## Sheet1
序号 | 仪器设备名称 | 型号/规格 | 主要技术指标 | 制造厂家 | 购置日期 | 出厂日期 | 出厂编号 | 管理编号 | 放置 | 目前
[9 empty] | 地点 | 状态
1. 1 | 原子吸收分光光度计 | iCE3500 | 检出限： | Thermo | 2015.4.27 | 2015.5.27 | AA09152111 | ZRJC-YQGL-001 | 无机仪器室1 | 正常
火焰0.01ug/ml
石墨炉0.1pg
2. 2 | 气相色谱仪 | TRACE1300 | 检测器检出限： | Thermo | 2015.4.27 | 2015.2.23 | 717109175 | ZRJC-YQGL-002 | 有机仪器室1 | 正常
FID1.2×10-12g/s
ECD1.5×10-12g/s
FPD1.9×10-12g/s
3. 3 | 气质联用仪 | TRACE1300/ ISQ QD | EI源, >600u | Thermo | 2015.4.27 | 2015.5.18 | ISQ150542 | ZRJC-YQGL-003 | 有机仪器室3 | 正常
4. 4 | 离子色谱仪 | ICS-600 | 最小检出浓度0.005mg/L(Cl-) | Thermo | 2015.4.27 | 2015.6.12 | 15059037 | ZRJC-YQGL-004 | 离子色谱室 | 正常
0.0004mg/L(NO3-)
5. 5 | 原子荧光光度计 | AFS-8220 | 检出限： | 北京吉天仪器有限公司 | 2015.4.16 | 2015.4.20 | 8220-15031376 | ZRJC-YQGL-005 | 无机仪器室1 | 正常
铋、锑、锡0.02ng
砷:0.13ng、汞:0.002ng、
硒:0.02ng
6. 6 | 可见分光光度计 | T6新悦 | 测量波长范围325-1100nm | 北京普析通用仪器有限责任公司 | 2015.3.23 | 2015.3.23 | 24-1610-01-0090 | ZRJC-YQGL-006 | 理化实验室1 | 正常
7. 7 | 紫外可见分光光度计 | T6新世纪 | 测量波长范围190-1100nm | 北京普析通用仪器有限责任公司 | 2015.3.23 | 2015.3.23 | 24-1650-01-0212 | ZRJC-YQGL-007 | 理化实验室1 | 正常
8. | 红外分光测油仪 | OIL460 | 波数范围3400cm-1-2400cm-1 | 北京华夏科创仪器技术有限公司 | 2015.4.3 | 2015.3.11 | 111IIC15010008 | ZRJC-YQGL-008 | 理化实验室1 | 正常
9. | 电子天平(0.1mg） | BSA224S | 称量范围 | 赛多利斯科学仪器（北京）有限公司 | 2015.3.12 | 2015.3 | 32790377 | ZRJC-YQGL-009 | 天平室 | 正常
0.1mg-220g
10. | 电子天平(1mg） | BSA223S | 称量范围 | 赛多利斯科学仪器（北京）有限公司 | 2015.3.12 | 2015.1 | 32591071 | ZRJC-YQGL-010 | 天平室 | 正常
1mg-220g
11. | 电子天平(1mg） | BSA223S | 称量范围 | 赛多利斯科学仪器（北京）有限公司 | 2015.3.12 | 2014.12 | 32491505 | ZRJC-YQGL-011 | 微生物室 | 正常
1mg-220g
12. | 电导率仪 | FE30 | 测量范围0.00uS/cm-199.9mS/cm | 梅特勒-托利多仪器（上海）有限公司 | 2015.4.2 | 2015.3.7 | B510679107 | ZRJC-YQGL-012 | 理化实验室1 | 正常
13. | 便携pH计 | pH5+ | 测量范围0.00-14.00pH | EUTECH | 2015.4.8 | 2015.3 | 2370190 | ZRJC-YQGL-013 | 设备库 | 停用
| 作废 |  |  |  | 作废
14. | 氧化还原电位计（pH计） | StarA211 | 测量范围0.00-14.00pH | Thermo | 2017.8/2015.4.1 | 2014.7.17 | X19770 | ZRJC-YQGL-014 | 理化实验室1 | 正常
15. | 溶解氧测定仪 | StarA223 | 测量范围0-50mg/L | Thermo | 2015.4.1 | 2012.4.23 | K00934 | ZRJC-YQGL-015 | 理化实验室3 | 正常
16. | 智能综合采样器 | ADS-2062 | 采样流量0.1-1L/min/60-130L/min | 深圳国技仪器有限公司 | 2015.3.31 | 2015.3.25 | 40100373 | ZRJC-YQGL-016 | 设备库 | 正常
17. | 智能综合采样器 | ADS-2062 | 采样流量0.1-1L/min/60-130L/min | 深圳国技仪器有限公司 | 2015.3.31 | 2015.3.25 | 40100372 | ZRJC-YQGL-017 | 设备库 | 正常
18. | 空气采样器 | 崂应2020型 | 采样流量0.1-1.0.L/min | 青岛崂山应用技术研究所 | 2015.4.13 | 2015.2 | J03411876 | ZRJC-YQGL-018 | 设备库 | 正常
19. | 空气采样器 | 崂应2020型 | 采样流量0.1-1.0.L/min | 青岛崂山应用技术研究所 | 2015.4.13 | 2015.2 | J03411644 | ZRJC-YQGL-019 | 设备库 | 停用
| 作废 |  |  |  | 作废
20. | 自动烟尘（气）测试仪 | 崂应3012H | 采样流量(10-60)L/min | 青岛崂山应用技术研究所 | 2015.4.8 | 2015.4.4 | A08412248 | ZRJC-YQGL-020 | 设备库 | 正常
21. | 自动烟尘（气）测试仪 | 崂应3012H | 采样流量(10-60)L/min | 青岛崂山应用技术研究所 | 2015.4.2 | 2015.4.4 | A08411244 | ZRJC-YQGL-021 | 设备库 | 正常
22. | 智能双路烟气采样器 | 崂应3072型 | 采样流量0.2-1.0/0.5-2.0L/min | 青岛崂山应用技术研究所 | 2015.4.13 | 2015.3 | H02168665 | ZRJC-YQGL-022 | 设备库 | 正常
23. | 防爆型粉尘采样仪 | IFC-2防爆型 | 流量范围15-25L/min | 北京市劳动保护科学研究所 | 2015.4.3 | 2015.3 | 1281 | ZRJC-YQGL-023 | 设备库 | 正常
24. | 防爆型粉尘采样仪 | IFC-2防爆型 | 流量范围15-25L/min | 北京市劳动保护科学研究所 | 2015.4.3 | 2015.3 | 1275 | ZRJC-YQGL-024 | 设备库 | 正常
25. | 六级空气微生物采样器 | ZYK-6 | 采气流量28.3min/L | 杭州亿捷科技有限公司 | 2015.4.8 | 2014.12 | YJ2015000189 | ZRJC-YQGL-025 | 设备库 | 正常
26. | 多功能声级计 | AWA6228 | 测量范围 | 杭州爱华仪器有限公司 | 2015.3.31 | 2015.3.17 | 108461 | ZRJC-YQGL-026 | 设备库 | 正常
25dBA-125dBA
27. | 多功能声级计 | AWA5680 | 测量范围 | 杭州爱华仪器有限公司 | 2015.3.31 | 2015.3.19 | 83416 | ZRJC-YQGL-027 | 设备库 | 正常
28 dBA-130dBA
28. | 环境振动分析仪 | AWA6256B+ | 测量范围 | 杭州爱华仪器有限公司 | 2015.3.31 | 2015.1.20 | 84324 | ZRJC-YQGL-028 | 设备库 | 正常
48dB-158dB
29. | 声校准器 | AWA6221A型 | 耦合腔内产生的声压级为114.0dB和94.0dB，频率为1000.0Hz | 杭州爱华仪器有限公司 | 2015.3.31 | 2015.3.17 | 1003965 | ZRJC-YQGL-029 | 设备库 | 正常
30. | 油气回收多参数检测仪 | 崂应7003型 | 10-参数范围 | 青岛崂山应用技术研究所 | 2015.4.2 | 2015.3.4 | 2C01030804 | ZRJC-YQGL-030 | 设备库 | 正常
130L/min
31. | 生化培养箱 | SPX-250B-Z型 | 温控范围5℃-50℃ | 上海博讯实业有限公司医疗设备厂 | 2015.4.3 | 2015.3 | 150122 | ZRJC-YQGL-031 | 理化实验室3 | 正常
32. | 生化培养箱 | SPX-250B-Z型 | 温控范围5℃-50℃ | 上海博讯实业有限公司医疗设备厂 | 2015.4.3 | 2015.3 | 150124 | ZRJC-YQGL-032 | 微生物室 | 正常
33. | 霉菌培养箱 | MJX-250B-Z | 温控范围5℃-50℃ | 上海博讯实业有限公司医疗设备厂 | 2015.4.3 | 2015.3 | 150036 | ZRJC-YQGL-033 | 微生物室 | 正常
34. | 恒温恒湿培养箱 | WS70III | 温度≤60℃ | 上海树立仪器仪表有限公司 | 2015.4.9 | 2015.3 | B15030116 | ZRJC-YQGL-034 | 恒温恒湿室 | 正常
湿度45%-95%RH
35. | 照度计 | Testo 540 | 测量范围 | 杭州爱华仪器有限公司 | 2015.3.31 | / | 39052820/407 | ZRJC-YQGL-035 | 设备库 | 正常
0-99999Lux
36. | 热敏风速仪 | 405-V1 | 测量范围 | 德图仪器国际贸易（上海）有限公司（testo） | 2015.5 | 2014.1.24 | 21939704 | ZRJC-YQGL-036 | 设备库 | 作废2022.06.21
| 作废 |  | 0.1m/s±5%
37. | 余氯测定仪 | AQ3070 | 测量范围 | Thermo | 2015.4.1 | 2014.7.17 | 2074062 | ZRJC-YQGL-037 | 设备库 | 2022.05.24作废
| 作废 |  | 0.02-4.0mg/L
38. | 手提式压力蒸汽灭菌器作废 | DSX-280B | 有效容积 | 上海申安医疗器械厂 | 2015.4.9 | 2015.3.1 | 18GB141/97 | ZRJC-YQGL-038 | 微生物室 | 停用
|  |  | 18L | [6 empty] | 2018.11.21作废
39. | 立式压力蒸汽灭菌器 | LDZX-50KBS | 有效容积 | 上海申安医疗器械厂 | 2015.4.9 | 2015.3 | 50JA150124 | ZRJC-YQGL-039 | 微生物室 | 正常
50L
40. | 空盒气压表 | DYM3型 | 测量范围 | 上海隆拓仪器仪表有限公司 | 2015.6.10 | / | 144132 | ZRJC-YQGL-040 | 设备库 | 正常
(80-106)kPa
41. | 流量计作废 | 4046 | 测量范围 | TSI | 2015.3.12 | 2015.3.10 | 40461511003 | ZRJC-YQGL-041 | 设备库 | 2022.05.24作废
2.5-300L/min
42. | 流量计作废 | 4146 | 测量范围 | TSI | 2015.3.12 | 2015.3.10 | 41461450033 | ZRJC-YQGL-042 | 设备库 | 2022.05.24作废
0.01-20L/min
43. | 温湿度表 | TH101B | 温/湿度范围-30-60℃/0-100%RH | 美得时 | 2015.6.1 | / | / | ZRJC-YQGL-043 | 实验室 | 正常
44. | 温湿度表 | TH101B | 温/湿度范围-30-60℃/0-100%RH | 美得时 | 2015.6.1 | / | / | ZRJC-YQGL-044 | 理化实验室2 | 正常
45. | 风杯式风向风速表作废 | / | 测量范围 | 北京中西远大科技有限公司 | 2015.5.30 | / | / | ZRJC-YQGL-045 | 设备库 | 作废2022.06.21
0-30m/s
46. | 氟离子电极 | Orion CHN090(ION700) | 0.01-2000mg/L | Thermo | 2015.4.8 | 2015.4.3 | 980195 | ZRJC-YQGL-046 | 理化实验室1 | 正常
47. | 箱式电阻炉 | SX2-4-10Z | 温度1000℃ | 上海博讯实业有限公司医疗设备厂 | 2015.4.13 | 2015.4 | 150052 | ZRJC-YQGL-047 | 高温室 | 正常
48. | 生物显微镜 | XSP-300 | / | 上海蔡康光学仪器有限公司 | 2015.5.6 | 2015.4.16 | / | ZRJC-YQGL-048 | 微生物室 | 正常
49. | 涡旋振荡器 | LAB DANCER S25 | / | 艾卡(广州)仪器设备有限公司 | 2015.4.8 | 2015.4 | 7.531 | ZRJC-YQGL-049 | 微生物室 | 正常
50. | 磁力搅拌器 | CJ79-1 | / | 金坛市大地自动化仪器厂 | 2015.5.24 | 2014.6.4 | 23682 | ZRJC-YQGL-050 | 无机前处理室 | 正常
51. | 真空抽滤泵 | TW-1A | / | 温岭市挺威真空设备有限公司 | 2015.4.8 | 2014.12 | / | ZRJC-YQGL-051 | 理化实验室3 | 正常
52. | 台式低速离心机 | TDZ5 | / | 湖南赫西仪器装备有限公司 | 2015.4.9 | 2015.3.25 | L05T1503376 | ZRJC-YQGL-052 | 高温室 | 正常
53. | 台式高速冷冻离心机作废 | / | / | / | / | / | / | ZRJC-YQGL-052-1 | / | 作废2021.12.09
54. | 数控超声波清洗器 | KQ5200DE | / | 昆山市超声仪器有限公司 | 2015.4.9 | / | 2015103198 | ZRJC-YQGL-053 | 纯水室 | 正常
55. | 微控数显电热板 | EH45A plus | 温控范围RT-450℃ | 莱伯泰科有限公司 | 2015.3.31 | 2015.4.1 | 150401G6537 | ZRJC-YQGL-054 | 无机前处理室 | 正常
56. | 高速分散均质机 | FJ-200型 | / | 上海本昂科学仪器有限公司 | 2015.4.8 | 2015.4.13 | / | ZRJC-YQGL-055 | 微生物室 | 正常
57. | 电热恒温水浴锅作废 | HHS-21-8 | 温控范围37℃-100℃ | 上海博讯实业有限公司医疗设备厂 | 2015.4.3 | 2014.12.12 | 142152 | ZRJC-YQGL-056 | 微生物室 | 作废2021.4.1
58. | 电热恒温水浴锅作废 | HHS-21-8 | 温控范围37℃-100℃ | 上海博讯实业有限公司医疗设备厂 | 2015.4.3 | 2014.12.12 | 142154 | ZRJC-YQGL-057 | 检测室 | 作废2021.12.09
59. | 电热鼓风干燥箱 | GZX-9070MBE | 温控范围RT+5℃-250℃ | 上海博讯实业有限公司医疗设备厂 | 2015.4.3 | 2015.2.5 | 150055 | ZRJC-YQGL-058 | 高温室 | 正常
60. | 电热鼓风干燥箱 | GZX-9140MBE | 温控范围RT+5℃-250℃ | 上海博讯实业有限公司医疗设备厂 | 2015.4.3 | 2015.3.16 | 150111 | ZRJC-YQGL-059 | 高温室 | 正常
61. | 标准COD消解器作废 | HCA-102 | 测量范围 | 泰州市华晨仪器有限公司 | 2015-04-13 | 2015.3 | 08-1503-0108 | ZRJC-YQGL-060 | 检测室 | 停用
|  |  | 10-700mg/L |  | 作废
62. | 便携式红外线气体分析器 | GXH-3010/3011AE | CO:(0-200.0)×10-6 | 北京市华云分析仪器研究所有限公司 | 2015.4.3 | 2015.3 | 1503043 | ZRJC-YQGL-061 | 设备库 | 正常
CO2:0-1.000%
63. | 林格曼烟气望远镜 | QT201 | 测量范围 | 苏州市青安仪器有限公司 | 2015-04-08 | 2015.4 | 5000105 | ZRJC-YQGL-062 | 设备库 | 正常
0-5级
64. | 冷藏柜 | / | / | 山东欧力克电器有限公司 | 2015.4.24 | / | / | ZRJC-YQGL-063 | 微生物室 | 正常
65. | 冷藏柜 | / | / | 山东欧力克电器有限公司 | 2015.4.24 | / | / | ZRJC-YQGL-064 | 理化实验室2 | 正常
66. | 冷藏柜 | / | / | 山东欧力克电器有限公司 | 2015.4.24 | / | / | ZRJC-YQGL-065 | 理化实验室2 | 正常
67. | 三用紫外分析仪作废 | ZF-1型 | / | 上海金鹏分析仪器有限公司 | 2015.4.8 | 2015.3 | 1503296 | ZRJC-YQGL-066 | 微生物室 | 作废2019.6.4
作废
68. | 盐度计 | ST20S | 测量范围 | 奥豪斯国际贸易（上海）有限公司 | 2015.7.1 | 2015.6.5 | / | ZRJC-YQGL-067 | 理化实验室2 | 正常
0.0-80.0ppt
69. | 调速多用振荡器 | HY-8 | 振动频率 | 江苏金坛市白塔新宝仪器厂 | 2015.09.18 | 2015.09 | 1901 | ZRJC-YQGL-068 | 样品制备室 | 正常
0-280次/min
70. | 红外线快速干燥箱作废 | XNGJ-1A | / | 绍兴市新能仪器设备有限公司 | 2015.09.17 | 2015.9 | 90 | ZRJC-YQGL-069 | 检测室 | 作废
71. | 气相色谱仪 | GC-4000A | 检测器检出限： | 北京东西分析仪器有限公司 | 2015.9 | 2015.9.25 | 15091032 | ZRJC-YQGL-070 | 有机仪器室1 | 正常
FID 2×10-11g/s
72. | 真空箱气袋采样器 | ZR-3520 | 采气与排气流量约2L/min,气袋容积（1-4）L | 青岛众瑞智能仪器有限公司 | 2015.10.19 | 2015.9.30 | 15090688 | ZRJC-YQGL-071 | 设备库 | 正常
73. | 电子天平 | BT25S | 测量范围（0-21g） | 赛多利斯科学仪器（北京）有限公司 | 2015.11 | 2015.8 | 33290123 | ZRJC-YQGL-072 | 恒温恒湿室 | 正常
可读性0.01mg
74. | 实验室专用超纯水机 | WP-Z-UP | 出水水质：电阻率 | 四川沃特尔水处理设备有限公司 | 2015.1 | 2015.1 | SC084985 | ZRJC-YQGL-073 | 纯水室 | 正常
18.25MΩ.cm
75. | 升降型垂直超净工作台作废 | 100级 | 净化等级100级 | 辽宁天一空间结构有限公司 | 2015.04 | 2015.03 | 20150301 | ZRJC-YQGL-074 | 无菌室 | 停用2021.5.16作废
尺寸1190*700*1700
76. | 测汞仪作废 | CG-1C | 测量范围（0-10ng/ml） | 金坛市瑞华仪器有限公司 | 2016.2.24 | 2016.2.25 | 2016020506 | ZRJC-YQGL-089 | 仪器室2 | 停用2018.11.21作废
检出下限≤0.05 ng/ml
77. | 便携式红外烟气分析仪 | TH-890C型 | 测量范围 | 武汉宇虹环保产业发展有限公司 | 2016.2.24 | 2016.2 | 471602001 | ZRJC-YQGL-090 | 设备库 | 正常
SO2/NOX：
(0-100)ppm/(0-5000) ppm
O2：(0-10)%vol/(0-25) %vol
78. | 空盒气压表 | DYM3型 | 测量范围 | 上海隆拓仪器设备有限公司 | 2016.3 | 2016.3.16 | 165312 | ZRJC-YQGL-091 | 设备库 | 正常
800-1060hPa
79. | 数字式风速计作废 | GM816A | 测量范围 | 深圳市聚茂源科技有限公司 | 2016.3 | 2016.3.24 | FC1999255 | ZRJC-YQGL-092 | 设备库 | 作废2022.06.21
(0-30)m/s
80. | 智能综合采样器 | ADS-2062型 | 采样流量0.1-1L/min/60-130L/min | 深圳国技仪器有限公司 | 2016.3 | 2016.4.1 | 40100757 | ZRJC-YQGL-093 | 设备库 | 正常
81. | 智能综合采样器 | ADS-2062型 | 采样流量0.1-1L/min/60-130L/min | 深圳国技仪器有限公司 | 2016.3 | 2016.4.1 | 40100758 | ZRJC-YQGL-094 | 设备库 | 正常
82. | 智能综合采样器 | ADS-2062型 | 采样流量0.1-1L/min/60-130L/min | 深圳国技仪器有限公司 | 2016.3 | 2016.4.1 | 40100759 | ZRJC-YQGL-095 | 设备库 | 正常
83. | 智能综合采样器 | ADS-2062型 | 采样流量0.1-1L/min/60-130L/min | 深圳国技仪器有限公司 | 2016.3 | 2016.4.1 | 40100754 | ZRJC-YQGL-096 | 设备库 | 正常
84. | QC-4S防爆大气采样仪作废 | QC-4S型 | 流量范围 | 北京劳保所 | 2016.5 | 2016.5.3 | 1373 | ZRJC-YQGL-097 | 设备库 | 停用
|  |  | 0.1-1.5 L/min |  | 作废
85. | QC-4S防爆大气采样仪作废 | QC-4S型 | 流量范围 | 北京劳保所 | 2016.5 | 2016.5.3 | 1374 | ZRJC-YQGL-098 | 设备库 | 停用
|  |  | 0.1-1.5 L/min |  | 作废
86. | 液相色谱仪 | L600-2 | 最小检测浓度≤5×10-9g/ml | 北京普析通用仪器有限责任公司 | / | / | 24-6203-01-0061-A | ZRJC-YQGL-099 | 仪器室2 | 作废2021.12.09
作废
87. | 微波消解仪 | SW-E | / | 利曼中国 | 2016.11 | 2016.11 | 109 | ZRJC-YQGL-102 | 无机前处理室 | 正常
88. | 便携式流速测算仪 | LS1206B | 测量范围 | 江苏中钰仪表有限公司 | 2016.1 | 2016.1 | L01160830 | ZRJC-YQGL-103 | 设备库 | 正常
0.06-8m/s
89. | 环境X、γ辐射剂量率仪 | FH40G+FHZ672E-10 | 测量范围 | Thermo | 2016.11 | 2016.11 | 031036+11447 | ZRJC-YQGL-104 | 设备库 | 正常
1×10-8Gy/h～1Gy/h
90. | α、β表面污染仪 | CoMo170 | 测量范围 | S.E.A | 2016.11 | 2016.11 | 7055 | ZRJC-YQGL-105 | 设备库 | 正常
0～105cps
91. | 中子剂量率仪 | AT1117M/ATKN | 测量范围 | ATOMTEX | 2016.11 | 2016.11 | 16448 | ZRJC-YQGL-106 | 设备库 | 正常
0.1μSv～10mSv
92. | 环境氡测量仪 | FD216 | 测量范围 | 北京核地科技发展中心 | 2016.11 | 2016.11 | 160495 | ZRJC-YQGL-107 | 设备库 | 正常
环境空气氡：（3～100000Bq/m3） 土壤氡：（300～300000Bq/m3）
水中氡：（0.003～100Bq/L）
氡析出率：（0.001～10.000Bq/m2*s）
93. | 热释光剂量仪 | 读出器：RGD-3D | 测量范围: | 北京海阳博创科技股份有限公司 | 2016.11 | 2016.11 | SC161154 | ZRJC-YQGL-108 | 设备库 | 正常
|  | 探测器：LiF（Mg，Cu，P）圆片 | 0.01μGy～10Gy
94. | 热释光精密退火炉 | V型 | 温度范围：0~400℃ | 北京海阳博创科技股份有限公司 | 2016.11 | 2016.11 | SC-161101 | ZRJC-YQGL-108-1 | 设备库 | 正常
显示精度：0.3级
95. | 低本底α、β测量仪 | FYFS-400X | 测量范围: | 湖北方圆环保科技有限公司 | 2016.11 | 2106.11.15 | 204000216111501 | ZRJC-YQGL-109 | 设备库 | 正常
α: ＞10-4Bq/L
β:＞10-3Bq/L
96. | 电磁辐射分析测量仪（场强仪） | NBM-550/EF0691 | 测量范围: | Narda | 2016.11 | 2016.11 | G-0761/H-0241 | ZRJC-YQGL-110 | 设备库 | 正常
|  | NBM-550/EHP50F | 工频：低场强 5mV/m - 1 kV/m
高场强 500 mV/m - 100 kV/m 低场强 0.3 nT - 100 μΤ 高场强 30 nT - 10 mT
频率范围（1Hz～400kHz）
射频：0.38 ~ 650 V/m（100kHz～6GHz）
97. | 空气负离子检测仪 | KEC900+ | 测定范围 | 上海高致精密仪器有限公司 | 2016.1 | 2016.1 | K1604042 | ZRJC-YQGL-111 | 设备库 | 正常
10ions-1999000ions /cm³
98. | 空气离子测定器 | AIC-1000 | / | ALPHALAB INC. | 2016.1 | 2016.11 | 3096 | ZRJC-YQGL-112 | 设备库 | 正常
99. | 多功能声级计 | AWA5688型 | 测量范围 | 杭州爱华仪器有限公司 | 2017.4 | 2017.4 | 308387 | ZRJC-YQGL-117 | 设备库 | 正常
30dBA-133dBA
100. | 多功能声级计作废 | AWA5688型 | 测量范围 | 杭州爱华仪器有限公司 | 2017.4 | 2017.4 | 308390 | ZRJC-YQGL-118 | 设备库 | 停用
|  |  | 30dBA-133dBA |  | 作废2019.5.5
101. | 环境空气颗粒物综合采样器 | ZR-3920型 | 采样流量 | 青岛众瑞智能仪器有限公司 | 2017.3 | 2017.3 | 3920G16111534 | ZRJC-YQGL-119 | 设备库 | 正常
0.1-1.0L/min/80-120L/min
102. | 环境空气颗粒物综合采样器 | ZR-3920型 | 采样流量 | 青岛众瑞智能仪器有限公司 | 2017.3 | 2017.3 | 3920A17029332 | ZRJC-YQGL-120 | 设备库 | 正常
0.1-1.0L/min/80-120L/min
103. | 环境空气颗粒物综合采样器 | ZR-3920型 | 采样流量 | 青岛众瑞智能仪器有限公司 | 2017.3 | 2017.3 | 3920A17029065 | ZRJC-YQGL-121 | 设备库 | 正常
0.1-1.0L/min/80-120L/min
104. | 环境空气颗粒物综合采样器 | ZR-3920型 | 采样流量 | 青岛众瑞智能仪器有限公司 | 2017.3 | 2017.3 | 3920A17029099 | ZRJC-YQGL-122 | 设备库 | 正常
0.1-1.0L/min/80-120L/min
105. | 环境空气颗粒物综合采样器 | ZR-3920型 | 采样流量 | 青岛众瑞智能仪器有限公司 | 2017.3 | 2017.3 | 3920A17029340 | ZRJC-YQGL-123 | 设备库 | 正常
0.1-1.0L/min/80-120L/min
106. | 自动烟尘烟气综合测试仪 | ZR-3260型 | 采样流量 | 青岛众瑞智能仪器有限公司 | 2017.3 | 2017.3 | 326017034052 | ZRJC-YQGL-124 | 设备库 | 停用
| 作废 |  | (5-80)L/min |  | 作废
107. | 硫酸雾采样枪 | XY-GDLS型 | / | 青岛旭宇环保科技有限公司 | 2017.6 | 2017.6 | 17060036 | ZRJC-YQGL-125 | 设备库 | 正常
108. | 专业级手持式GPS面积测量仪 | G1系列 | / | 北京合众思壮科技股份有限公司 | 2017.6 | / | G110225140417 | ZRJC-YQGL-126 | 设备库 | 正常
109. | 专业级手持式GPS面积测量仪 | G1系列 | / | 北京合众思壮科技股份有限公司 | 2017.6 | / | G110225140510 | ZRJC-YQGL-127 | 设备库 | 正常
110. | 专业级手持式GPS面积测量仪 | G1系列（加强版） | / | 北京合众思壮科技股份有限公司 | 2017.6 | / | G110225140110 | ZRJC-YQGL-128 | 设备库 | 正常
111. | 专业级手持式GPS面积测量仪 | G1系列 | / | 北京合众思壮科技股份有限公司 | 2017.6 | / | G110225140982 | ZRJC-YQGL-129 | 设备库 | 正常
112. | 离子色谱仪 | ICS-600 | 最小检出浓度0.005mg/L(Cl-) | Thermo | 2017.6 | / | 17069006 | ZRJC-YQGL-130 | 离子色谱室 | 正常
0.0004mg/L(NO3-)
113. | 液相色谱仪 | UltiMate 3000 | 最小检测浓度1×10-11g/ml | Thermo | 2017.6 | / | 8132975/8128558 | ZRJC-YQGL-131 | 液相色谱室 | 正常
114. | 多功能光电衍生系统 | MDS-3000 | / | 青岛普瑞邦生物工程有限公司 | 2021.05 | / | PR86004840 | ZRJC-YQGL-131-1 | 有机仪器室2 | 正常
115. | 智能汉字量热仪 | ZNLRY-2005 | 测量范围： | 鹤壁市民生科技开发有限责任公司 | 2017.8 | 2017.8.3 | 20170803 | ZRJC-YQGL-132 | 实验室 | 正常
0℃~65℃
116. | 辐射热计作废 | MR-5 | 量程：0-10kW/m2 | 北京联谊兴通仪器仪表有限公司 | 2017.8 | / | MR-170759 | ZRJC-YQGL-133 | 设备库 | 停用
|  |  | 分辨率：0.01kW/m2 |  | 作废
|  |  | 标定精度：±10% |  | 2019.12.31
117. | 湿球黑球温度指数仪作废 | WBGT-2006 | 测量范围： | 青岛精诚仪器仪表有限公司 | 2017.8.16作废 | 2017.8.16 | JC-1708162 | ZRJC-YQGL-134 | 设备库 | 停用
|  |  | 自然湿球5-40℃ |  | 2019.12.31
黑球测头20-120℃
干球测头10-60℃
118. | 紫外辐照计 | UV-B | 辐照度测量范围：(0.1-199.9×103)μW/cm2 | 北京师范大学光电仪器厂 | 2017.8 | 2017.7 | B1705011 | ZRJC-YQGL-135 | 设备库 | 停用
| 作废 |  |  |  | 作废
2019.12.31
119. | 便携式5合1气体检测仪 | Gas-Pro PID | 工作温度： | 英国科尔康检测仪器有限公司 | 2017.8 | / | 512014103-001 | ZRJC-YQGL-136 | 设备库 | 正常
-20℃~＋55℃
存储温度：
-25℃~＋65℃
环境湿度：10~95%RH非冷凝
120. | 振动计作废 | AWA5936 | 灵敏度：0.2-100pC/m·s-2 | 杭州爱华仪器有限公司 | 2017.8 | 2017.6.26 | 85885 | ZRJC-YQGL-138 | 设备库 | 停用
作废
2019.12.31
121. | 总有机碳分析仪作废 | Multi N/C 3100 | 最低检出限 | 德国耶拿分析仪器股份公司 | / | / | N3-054/G | ZRJC-YQGL-139 | 实验室 | 作废2021.4.19
0.004ppm
122. | 水浴氮吹仪 | WT-12 | 最大气体压力：0.2MPa | 杭州米欧仪器有限公司 | 2017.8 | 2017.8 | MU-C117-0009 | ZRJC-YQGL-140 | 半挥发性有机物前处理室 | 正常
最大气体流量：15L/min
123. | 固相萃取仪 | HSE-12B | 最大处理样品数量：12 | 天津市恒奥科技发展有限公司 | 2017.8 | 2017.8 | HSE-17-136 | ZRJC-YQGL-141 | 实验室 | 作废2021.12.09
作废
124. | 可见分光光度计 | V-5600 | 测量波长范围：320-1100nm | 上海元析仪器有限公司 | 2017.5 | 2017.5 | AK1704001 | ZRJC-YQGL-142 | 理化实验室1 | 正常
125. | 可吸附有机卤素测定仪 | AOX-3 | 检测范围：0.8μg/L~1000μg/L | 杭州卓驰仪器有限公司 | 2017.8 | 2017.8 | 170821-4H | ZRJC-YQGL-143 | 理化实验室3 | 正常
126. | 有毒气体分析仪 | TVA2020C2B4B1 | / | 美国热电 | 2017.8 | / | 202013110004 | ZRJC-YQGL-144 | 设备库 | 正常
127. | 本安型防爆手机 | conquest-S8 | 本安参数： | 深圳市康凯斯特通讯设备有限公司 | 2017.8 | / | K1706720481 | ZRJC-YQGL-145 | 设备库 | 正常
Uo：4.2V，lo:2.5A
128. | 热球式智能风速计作废 | ZRQF-F30J | 基本量程：0.05~30.0m/s | 北京检测仪器有限公司 | 2017.9 | 2017.3 | 256 | ZRJC-YQGL-146 | 设备库 | 停用
作废
2019.12.31
129. | 微环境检测仪作废 | WH-1 | 范围：压差0-125Pa 温度 5℃-40℃ 湿度10%-90%RH | 苏州苏净仪器自控设备有限公司 | 2017.9 | 2017.9 | 17170# | ZRJC-YQGL-147 | 设备库 | 停用
|  |  | 精度：压差±3%FS 温度±0.5℃ 湿度±5%RH |  | 作废
2019.12.31
130. | 风量仪作废 | FLY-1B | 精确度±2%满量程 | 苏州苏净仪器自控设备有限公司 | 2017.9 | / | 20916444 | ZRJC-YQGL-148 | 设备库 | 停用
作废
2019.12.31
131. | 激光尘埃粒子计数器作废 | Y09-310 | 温度：10-30℃ | 苏州苏净仪器自控设备有限公司 | 2017.9 | 2017.9 | BAGF101 | ZRJC-YQGL-149 | 设备库 | 停用
|  |  | 湿度：20%-75% |  | 作废
|  |  | 大气压力：86kPa-106kPa |  | 2019.12.31
132. | 智能电量测试仪作废 | PF9811 | 0.5级 | 杭州远方光电信息股份有限公司 | 2017.9 | 2017.9 | P185824CA8371159 | ZRJC-YQGL-150 | 设备库 | 停用
作废
2019.12.31
133. | 自动烟尘（气）测试仪 | 崂应3012H型 | 最大允许误差：烟尘±2.5%FS烟气:±5% | 青岛崂山应用技术研究院 | 2017.1 | 2017.9 | A08787375X | ZRJC-YQGL-151 | 设备库 | 正常
134. | 自动烟尘（气）测试仪 | 崂应3012H型 | 最大允许误差：烟尘±2.5%FS烟气:±5% | 青岛崂山应用技术研究院 | 2017.1 | 2017.9 | A08789024X | ZRJC-YQGL-152 | 设备库 | 正常
135. | CT机质控检测工具 | Catphan 500 | 扫描片几何结构（片宽），模体定位验证，曝光度（CT值线性），重建层厚偏差 | The Phantom Laboratory | 2017.8.1 | 2017.9.15 | 500760 | ZRJC-YQGL-154 | 设备库 | 正常
空间分辨力模块（直径：15cm厚：40mm（1到21lp/cm的高分辨率）
低对比分辨率为：0.3%，0.5%，1.0%。
真实水模块（直径：15cm厚：70mm）
检测空间均匀性（噪声）和CT系统的噪声（精确度）
CT水模体，CT剂量模体
136. | CT水模体 | / | / | / | 2017.8.1 | / | / | ZRJC-YQGL-154-1 | 设备库 | 正常
137. | CT剂量模体 | / | 含头模和体模 | / | 2017.8.1 | / | / | ZRJC-YQGL-154-2 | 设备库 | 正常
138. | DSA机质控检测工具 | Pro-DSA | 测试区域PMMA材料厚度：57mm | Pro-project | 2017.8.1 | 2017.9.15 | R-DS-000140 | ZRJC-YQGL-155 | 设备库 | 正常
7层铜质动态铜态梯厚度为(0.2-1.4)mm
用作补偿测试的附加阶梯直径为(1.4-0.2)mm
可移动的PMMA衰减体配有4条纯度99.5%的铝条，厚度分别为：0.05mm，0.1mm，0.2mm，0.4mm，铝条间充有碘的对比介质（5-10mg/ml），用于模拟不同的血管密度
139. | 巡检仪 | 451P | 检测大于 1MeV 的 β 射线，大于 25keV 的 γ 和 X 射线。 | FLUKE | 2017.8.1 | 2017.6.7 | 6835 | ZRJC-YQGL-158 | 设备库 | 正常
140. 134 | 手动压片机 | SDY-10 | 压片形状：正圆形；外观尺寸：220*135*235mm； | 鹤壁市冶金机械设备有限公司 | 2017.9 | 2017.09.05 | 17092918 | ZRJC-YQGL-159 | 样品制备室 | 正常
重量：5.5kg。
141. 135 | 密封制样粉碎机 | GJ-1 | 进料粒度≤13mm，出料粒度80-300目，生产能力100-150g/次，功率1.1kw，外形尺寸480*480*690mm，重量106kg。 | 鹤壁市冶金机械设备有限公司 | 2017.9 | 2017.09.05 | 17092917 | ZRJC-YQGL-160 | 样品制备室 | 正常
142. | 温湿度计 | NT-312 | / | Pro’sKit | / | / | / | ZRJC-YQGL-161 | 天平室 | 正常
143. | 温湿度计 | NT-312 | / | Pro’sKit | / | / | / | ZRJC-YQGL-162 | 微生物室 | 正常
144. | 温湿度计作废 | NT-312 | / | Pro’sKit | / | / | / | ZRJC-YQGL-163 | 实验室 | 作废2021.4.1
145. | 温湿度计 | NT-312 | / | Pro’sKit | / | / | / | ZRJC-YQGL-164 | 无机仪器室1 | 正常
146. | 便携式气溶胶颗粒物检测仪作废 | MIE pDR-1500 | 测定范围 | Thermo | 2017.09.05 | 2017.09 | 3100668 | ZRJC-YQGL-165 | 设备库 | 作废2022.06.21
0.001-400mg/m3
147. | X射线多功能质量检测仪 | RaySafe X2 | 电压：R/F传感器：40-150kV、MAM传感器：20-50kV | FLUKE | 2017.8.1 | 2017.8 | 248049+247179 | ZRJC-YQGL-166 | 设备库 | 正常
剂量率：1nGy/s-500mGy/s
剂量：1nGy-9999Gy
时间：1ms-999s
半值层：R/F传感器：1-14mmAl、MAM传感器：0.2-3.6mmAl
光亮度：0.01-10000cd/m2
148. | 万用表 | 15B+ | 交流伏特（40Hz~500Hz）V | FLUKE | 2017.9 | 2017.9 | / | ZRJC-YQGL-167 | 设备库 | 正常
交流电流（40Hz~400Hz）mA
149. | 规格板 | （5×5）cm |  | 北京金四环科技有限责任公司 | 2015.5.6 | 2015.4.16 | / | ZRJC-YQGL-169-1 | 微生物室 | 正常
|  | （5×10）cm | [5 empty] | ZRJC-YQGL-169-2
|  | （10×10）cm | [5 empty] | ZRJC-YQGL-169-3
150. | 牙科检测模体 | Pro-Dent | 测试范围：1.6-3LP/mm(16-30LP/cm), 4-8 LP/mm(40-80LP/cm) | Pro-Project | 2017.11 | 2017.10.30 | D-PS-001680 | ZRJC-YQGL-170 | 设备库 | 正常
151. | 钢直尺 | 500mm | / | 得力工具 | / | / | / | ZRJC-YQGL-171 | 设备库 | 正常
152. | 铅尺 | （0~450）mm | / | / | / | / | / | ZRJC-YQGL-172-1 | 设备库 | 正常
153. | 铅尺 | （0~450）mm | / | / | / | / | / | ZRJC-YQGL-172-2 | 设备库 | 正常
154. | 酸式滴定管 | 25ml | / | / | / | / | 1 | ZRJC-YQGL-173-1 | 实验室 | 正常
|  | 50ml |  |  |  |  | 2 | ZRJC-YQGL-173-2
155. | 碱式滴定管 | 25ml | / | / | / | / | 1 | ZRJC-YQGL-174-1 | 实验室 | 正常
|  | 50ml |  |  |  |  | 2 | ZRJC-YQGL-174-2
156. | 单标线容量瓶 | 10ml | / | / | / | / | 1 | ZRJC-YQGL-175-1 | 实验室 | 正常
|  | 50ml |  |  |  |  | 2 | ZRJC-YQGL-175-2
|  | 100ml |  |  |  |  | 3 | ZRJC-YQGL-175-3
|  | 250ml |  |  |  |  | 4 | ZRJC-YQGL-175-4
|  | 500ml |  |  |  |  | 5 | ZRJC-YQGL-175-5
|  | 1000ml |  |  |  |  | 6 | ZRJC-YQGL-175-6
157. | 单标线吸管 | 1ml | / | / | / | / | 1 | ZRJC-YQGL-176-1 | 实验室 | 正常
|  | 2ml |  |  |  |  | 2 | ZRJC-YQGL-176-2
|  | 5ml |  |  |  |  | 3 | ZRJC-YQGL-176-3
|  | 10ml |  |  |  |  | 4 | ZRJC-YQGL-176-4
|  | 15ml |  |  |  |  | 5 | ZRJC-YQGL-176-5
|  | 20ml |  |  |  |  | 6 | ZRJC-YQGL-176-6
|  | 25ml |  |  |  |  | 7 | ZRJC-YQGL-176-7
|  | 50ml |  |  |  |  | 8 | ZRJC-YQGL-176-8
158. | 分度吸管 | 0.5ml | / |  | / | / | 1 | ZRJC-YQGL-177-1 | 实验室 | 正常
|  | 1ml |  |  |  |  | 2 | ZRJC-YQGL-177-2
|  | 2ml |  |  |  |  | 3 | ZRJC-YQGL-177-3
|  | 5ml |  |  |  |  | 4 | ZRJC-YQGL-177-4
|  | 10ml |  |  |  |  | 5 | ZRJC-YQGL-177-5
|  | 20ml |  |  |  |  | 6 | ZRJC-YQGL-177-6
159. | 工作用玻璃液体温度计作废 | 棒式 | （0~300）℃ d=2℃ | 沈阳市卫工玻璃计器厂 | / | / | 17 | ZRJC-YQGL-178-1 | 实验室 | 作废2020.2.27
|  |  | （-30~50）℃ d=1℃ |  |  |  | 111 | ZRJC-YQGL-178-2
|  |  | （-30~100）℃ d=1℃ |  |  |  | 33 | ZRJC-YQGL-178-3
160. | 生物安全柜 | 1384 | / | Thermo | 2017.12.05 | 2017.05.08 | 1384317050405 | ZRJC-YQGL-179 | 微生物室 | 正常
161. | 红外接种环灭菌器 | HW-800 | 中心区最高温度825℃±50℃ | 上海越磁电子科技有限公司 | 2017.12 | 2017.11 | MF11-1764 | ZRJC-YQGL-180 | 微生物室 | 正常
最大消毒物品外径φ14mm
162. | 生化培养箱 | SPX-250B-Z | 控温范围5℃~50℃ | 上海博讯实业有限公司医疗设备厂 | 2017.12 | 2017.11.22 | 170668 | ZRJC-YQGL-181 | 微生物室 | 正常
均匀度范围±1℃
波动度范围±0.5℃
163. | 低温保存箱 | DW-45W50 | / | 浙江捷盛低温设备有限公司 | 2017.12 | 2017.12.01 | JS171201D3320 | ZRJC-YQGL-182 | 微生物室 | 正常
164. | 冷藏柜作废 | / | / | / | 2017.12 | / | / | ZRJC-YQGL-183-1 | 实验室 | 作废2018.11.21
165. | 冷藏柜作废 | / | / | 滨州市新正电器有限公司 | 2017.12 | / | / | ZRJC-YQGL-183-2 | 实验室 | 作废2018.11.21
166. | 冷藏柜作废 | / | / | 滨州市新正电器有限公司 | 2017.12 | / | / | ZRJC-YQGL-183-3 | 实验室 | 作废2018.11.21
167. | 电热恒温水浴锅 | DZKW-S-8 | / | 上海科恒实业发展有限公司 | 2017.08 | 2016.1 | 1085 | ZRJC-YQGL-184 | 微生物室 | 正常
168. | 电子天平作废 | LCDA500 | Ⅲ级 | 美国康州华志电子有限公司 | 2017.07.02 | 2017.06.27 | 15151 | ZRJC-YQGL-185 | 实验室 | 作废2018.11.21
max=500g min=10mg
重复性≤±10mg
示值误差20mg
e=10d
169. | 常规X射线机质控检测工具 | / | 含光野与照射野检测板，2cm厚铝板*2，滤线栅对准测试板，0.6-5lp/mm空间分辨力测试卡，垂直度检测筒，300mm*300mm*200mm水箱，300mm*300mm*1.5mm铜板 | Pro-Project | 2017.8.1 | / | / | ZRJC-YQGL-188 | 设备库 | 正常
170. | 数字式黑白透射密度计 | HM-600 | 测量密度范围：0~4.5D 测量区域：Φ2mm（光孔直径） | 科电仪器（山东）有限公司 | 2017.8.1 | 2017.9.10 | SN3005606 | ZRJC-YQGL-188-1 | 设备库 | 正常
171. | 水箱 | / | 规格：300mm*300mm*200mm | / | 2017.8.1 | / | / | ZRJC-YQGL-188-2 | 设备库 | 正常
含300mm*300mm*1.5mm铜板
172. | 便携式红外烟气分析仪 | TH-890C | 测量范围SO2/NOX(0~100)ppm/(0~5000)ppm(可扩展) | 武汉天虹环保产业股份有限公司 | 2017.9.8 | / | 471810023 | ZRJC-YQGL-189 | 设备库 | 正常
CO2/CO(0~200)ppm/(0~2000)ppm(可扩展)
O2(0~10)%vol/(0~25)%vol
检出限0.1ppm
0.01%vol(O2)
173. | 乳腺机质控检测工具 | / | 含组织等效乳腺摄影模体，0.6-12lp/mm空间分辨力测试卡*2，Pro-MAM乳腺阈对比度细节模体 | Pro-Project | 2017.8.1 | / | / | ZRJC-YQGL-190 | 设备库 | 正常
174. | 乳腺阈对比度细节模体 | Pro-MAM | 直径精度0.001mm (1µm)；厚度精度：0.1nm (0.0001μm) | Pro-project | 2017.8.1 | 2017.9.15 | M-DG-000143 | ZRJC-YQGL-190-1 | 设备库 | 正常
175. | CRDR质控检测工具 | / | 0.6-12lp/mm空间分辨力测试卡*2，1.0mm铜滤过板，1.0mm厚铝板，0.5mm铜板，1.5mm厚铜板，4mm厚铅块，2mm厚铅板*2, | Pro-Project | 2017.8.1 | / | / | ZRJC-YQGL-191 | 设备库 | 正常
0.1mm厚铝片*6，Pro-M Con 屏片密着检测板，Pro-Digi低对比度细节检测模体
176. | 低对比度细节检测模体 | Pro-Digi | 低对比度分辨率范围为：0.8%，1.2%，2.0%，2.8%，4.0%，5.6%。 | Pro-project | 2017.8.1 | 2017.9.15 | R-DP-000471 | ZRJC-YQGL-191-1 | 设备库 | 正常
177. | 屏片密着检测板 | Pro-M Con | / | Pro-Project | 2017.8.1 | 2017.9.15 | M-CM-000147 | ZRJC-YQGL-191-2 | 设备库 | 正常
178. | 电子天平 | YP10001 | min=0.1g | 上海光正医疗仪器有限公司 | 2018.01.08 | 2016.09 | 168210 | ZRJC-YQGL-192 | 天平室 | 正常
max=1000g
d=0.1g
e=1.0g
179. | 污泥采样器 | ETC-200 | / | 金坛区白塔新宝仪器厂 | 2018.01.08 | 2018.01 | / | ZRJC-YQGL-193 | 设备库 | 正常
180. | 翻转式振荡器 | FZD-12 | 转速：每分钟0-80转数显可调，精确度±1转/分 | 常州市千禧仪器制造有限公司 | 2017.12.20 | 2017.12.8 | 168 | ZRJC-YQGL-194 | 样品制备室 | 正常
181. | X-γ剂量率仪 | AT1121 | 环境连续X及γ射线剂量率，范围50nSv/h到10Sv/h | ATOMTEX | 2017.08 | 2017 | 44388 | ZRJC-YQGL-195 | 设备库 | 正常
|  |  | 短时辐射剂量率（照射时间不小于0.03s），范围5uSv/h到10Sv/h | 北京康高特科技有限公司
X射线、γ射线剂量范围10nSv到10Sv
182. | 手提式压力蒸汽灭菌器 | DSX-280B | 有效容积18L | 上海申安医疗器械厂 | 2018.01 | 2017.09.10 | 18GB171456 | ZRJC-YQGL-196 | 高温室 | 正常
183. | 笔式酸度计 | pH-10 | pH 0.1~14.0 | 上海平轩科学仪器有限公司 | 2018.01.24 | / | / | ZRJC-YQGL-197 | 设备库 | 正常
184. | 笔式酸度计 | pH-10 | pH 0.1~14.0 | 上海平轩科学仪器有限公司 | 2018.01.24 | / | / | ZRJC-YQGL-198 | 设备库 | 正常
185. | 电接风向风速仪 | M204822 | 风速测量范围0-30m/s | 北京中西远大科技有限公司 | 2018.01.24 | / | / | ZRJC-YQGL-199 | 设备库 | 正常
186. | 电接风向风速仪 | M204822 | 风速测量范围0-30m/s | 北京中西远大科技有限公司 | 2018.01.24 | / | / | ZRJC-YQGL-200 | 设备库 | 正常
187. | 便携式交直流电源 | Px5810 | 交流输出电流5A | 深圳市普希科电子科技有限公司 | 2018.01.24 | / | NE1712A100C000377 | ZRJC-YQGL-201 | 设备库 | 正常
交流输出电压220V±5%
直流输出电流8A
直流输出电压12V
188. | 便携式交直流电源 | Px5810 | 交流输出电流5A | 深圳市普希科电子科技有限公司 | 2018.01.24 | / | NE1712A100C000378 | ZRJC-YQGL-202 | 设备库 | 正常
交流输出电压220V±5%
直流输出电流8A
直流输出电压12V
189. | 便携式交直流电源 | FY-DC701 | 24V/24AH | 湖北方圆环保科技有限公司 | 2017.07 | 2017.04.12 | 308020017041201 | ZRJC-YQGL-203 | 设备库 | 正常
190. | 便携式交直流电源 | FY-DC701 | 24V/24AH | 湖北方圆环保科技有限公司 | 2017.07 | 2017.04.12 | 308020017041202 | ZRJC-YQGL-204 | 设备库 | 正常
191. | 无油空气压缩机 | WDM-60 | 排气量112L/min | 天津迪兰奥特环保科技开发有限公司 |  | / | Y17329001 | ZRJC-YQGL-205 | 配气室 | 正常
192. | 冷原子吸收测汞仪 | F732-VJ | 检测限≤0.05μg/L | 上海华光仪器仪表厂 | 2018.01.19 | 2017.12 | 170815 | ZRJC-YQGL-206 | 理化实验室1 | 正常
193. | 室内可吸入颗粒物采样器 | TY-13 | 流量范围5-30L/min | 盐城天悦仪器仪表有限公司 | 2017.12.25 | 2017.12 | 1712597 | ZRJC-YQGL-207 | 设备库 | 停用
| 作废 |  | 流量精度2.5级 |  | 作废2019.5.5
194. | 测距望远镜 | / |  | 深达威仪器 | / | / | 89153298 | ZRJC-YQGL-208 | 设备库 | 正常
195. | 智能数显电热板 | DB-1A | 功率1.8kW | 天津工业实验室仪器有限公司 | 2018.03 | 2017.08 | / | ZRJC-YQGL-209 | 无机前处理室 | 正常
最高使用温度400℃
196. | 热脱附 | Unity-xr, | / | 上海磐合科学仪器股份有限公司 | 2018.03 | / | 61010-1 | ZRJC-YQGL-210 | 有机仪器室3 | 正常
U-AIRSV8-xr:
197. | 手提式高压蒸汽灭菌器 | DSX-18L | 最高工作压力0.142MPa | 上海申安医疗器械厂 | 2018.04.16 | 2018.04.12 | 18GB180256 | ZRJC-YQGL-211 | 微生物室 | 正常
最高工作温度
126℃
容积0.021m3
198. | 多功能声级计 | AWA5688 | 频率范围20Hz~8kHz | 杭州爱华仪器有限公司 | 2018.04.20 | / | 312223 | ZRJC-YQGL-212 | 设备库 | 正常
测量范围
30dB~133dB
准确度等级2级
199. | 多功能声级计 | AWA5688 | 频率范围20Hz~8kHz | 杭州爱华仪器有限公司 | 2018.04.20 | / | 312226 | ZRJC-YQGL-213 | 设备库 | 正常
测量范围
30dB~133dB
准确度等级2级
200. | 多功能声级计 | AWA5688 | 频率范围20Hz~8kHz | 杭州爱华仪器有限公司 | 2018.04.20 | / | 312274 | ZRJC-YQGL-214 | 设备库 | 正常
测量范围
30dB~133dB
准确度等级2级
201. | 多功能声级计 | AWA5688 | 频率范围20Hz~8kHz | 杭州爱华仪器有限公司 | 2018.04.20 | / | 312277 | ZRJC-YQGL-215 | 设备库 | 正常
测量范围
30dB~133dB
准确度等级2级
202. | 便携式交直流电源 | Px5810 | 交流输出电流5A | 深圳市普西科电子科技有限公司 | 2018.04.16 | / | NE1804A190C000384 | ZRJC-YQGL-216 | 设备库 | 正常
交流输出电压220V±5%
直流输出电流8A
直流输出电压12V
203. | 便携式交直流电源 | Px5810 | 交流输出电流5A | 深圳市普西科电子科技有限公司 | 2018.04.16 | / | NE1804A190C000385 | ZRJC-YQGL-217 | 设备库 | 正常
交流输出电压220V±5%
直流输出电流8A
直流输出电压12V
204. | 大气采样器 | ZR-3500 | 流量(0.1~1.0)L/min | 青岛众瑞智能仪器有限公司 | 2018.04.16 | 2018.04 | 3500A16110237 | ZRJC-YQGL-218 | 设备库 | 正常
205. | 大气采样器 | ZR-3500 | 流量(0.1~1.0)L/min | 青岛众瑞智能仪器有限公司 | 2018.04.16 | 2018.04 | 3500A16110279 | ZRJC-YQGL-219 | 设备库 | 正常
206. | 大气采样器 | ZR-3500 | 流量(0.1~1.0)L/min | 青岛众瑞智能仪器有限公司 | 2018.04.16 | 2018.04 | 3500A16110295 | ZRJC-YQGL-220 | 设备库 | 正常
207. | 大气采样器 | ZR-3500 | 流量(0.1~1.0)L/min | 青岛众瑞智能仪器有限公司 | 2018.04.16 | 2018.04 | 3500A16110342 | ZRJC-YQGL-221 | 设备库 | 正常
208. | 环境空气颗粒物综合采样器 | ZR-3920 | 颗粒物采样(60~130)L/min±2.0% | 青岛众瑞智能仪器有限公司 | 2018.04.16 | 2018.04 | 3920A18047260 | ZRJC-YQGL-222 | 设备库 | 正常
大气采样
(0.1~1.0)L/min±2.0%
209. | 环境空气颗粒物综合采样器 | ZR-3920 | 颗粒物采样(60~130)L/min±2.0% | 青岛众瑞智能仪器有限公司 | 2018.04.16 | 2018.04 | 3920A18047278 | ZRJC-YQGL-223 | 设备库 | 正常
大气采样
(0.1~1.0)L/min±2.0%
210. | 环境空气颗粒物综合采样器 | ZR-3920 | 颗粒物采样(60~130)L/min±2.0% | 青岛众瑞智能仪器有限公司 | 2018.04.16 | 2018.04 | 3920A18047391 | ZRJC-YQGL-224 | 设备库 | 正常
大气采样
(0.1~1.0)L/min±2.0%
211. | 环境空气颗粒物综合采样器 | ZR-3920 | 颗粒物采样(60~130)L/min±2.0% | 青岛众瑞智能仪器有限公司 | 2018.04.16 | 2018.04 | 3920A18047414 | ZRJC-YQGL-225 | 设备库 | 正常
大气采样
(0.1~1.0)L/min±2.0%
212. | 标准COD消解器 | HCA-102 | 测量范围 | 泰州市华晨仪器有限公司 | 2018.05.24 | 2018.05 | 8180556 | ZRJC-YQGL-226 | 理化实验室3 | 正常
10-700mg/L
213. | 标准COD消解器 | HCA-102 | 测量范围 | 泰州市华晨仪器有限公司 | 2018.05.24 | 2018.05 | 8180533 | ZRJC-YQGL-227 | 理化实验室3 | 正常
10-700mg/L
214. | 标准COD消解器 | HCA-102 | 测量范围 | 泰州市华晨仪器有限公司 | 2018.05.20 | 2018.05 | 6180534 | ZRJC-YQGL-228 | 理化实验室3 | 正常
10-700mg/L
215. | 标准COD消解器 | HCA-102 | 测量范围 | 泰州市华晨仪器有限公司 | 2018.05.20 | 2018.05 | 6180531 | ZRJC-YQGL-229 | 理化实验室3 | 正常
10-700mg/L
216. | 立式高压蒸汽灭菌器作废 | LDZX-50KBS | 有效容积 | 上海申安医疗器械厂 | 2018.05.29 | 2018.05.04 | 50GS180320 | ZRJC-YQGL-230 | 实验室 | 2019.05.11停用
|  |  | 50L |  | 作废
217. | 生化培养箱 | SPX-250B-Z | 控温范围5℃~50℃ | 上海博讯实业有限公司医疗设备厂 | 2018.05.17 | 2018.05 | 180273 | ZRJC-YQGL-231 | 实验室 | 停用
| 作废 |  | 均匀度范围±1℃ |  | 作废
波动度范围±0.5℃
218. | 生化培养箱 | SPX-250B-Z | 控温范围5℃~50℃ | 上海博讯实业有限公司医疗设备厂 | 2018.05.17 | 2018.05 | 180282 | ZRJC-YQGL-232 | 微生物室 | 正常
均匀度范围±1℃
波动度范围±0.5℃
219. | 便携式流速测算仪 | SL-50B型 | 测速范围 | 南京圣荣仪器设备有限公司 | 2018.05 | 2018.05 | S18050715R | ZRJC-YQGL-233 | 设备库 | 正常
0.010-5.000m/s
220. | 便携式流速测算仪作废 | SL-50B型 | 测速范围 | 南京圣荣仪器设备有限公司 | 2018.05 | 2018.05 | S18050716R | ZRJC-YQGL-233-1 | 设备库 | 作废
|  |  | 0.010-5.000m/s |  | 作废2019.5.5
221. | 便携式流速测算仪 | SL-50B型 | 测速范围 | 南京圣荣仪器设备有限公司 | 2018.05 | 2018.05 | S18050709R | ZRJC-YQGL-233-2 | 设备库 | 正常
0.010-5.000m/s
222. | 便携式流速测算仪 | SL-50B型 | 测速范围 | 南京圣荣仪器设备有限公司 | 2018.05 | 2018.05 | S18050710R | ZRJC-YQGL-233-3 | 设备库 | 正常
0.010-5.000m/s
223. | 便携式流速测算仪作废 | SL-50B型 | 测速范围 | 南京圣荣仪器设备有限公司 | 2018.05 | 2018.05 | S18050711R | ZRJC-YQGL-233-4 | 设备库 | 作废
|  |  | 0.010-5.000m/s |  | 作废2019.5.5
224. | 便携式流速测算仪 | SL-50B型 | 测速范围 | 南京圣荣仪器设备有限公司 | 2018.05 | 2018.05 | S18050713R | ZRJC-YQGL-233-5 | 设备库 | 正常
0.010-5.000m/s
225. | 便携式流速测算仪 | SL-50B型 | 测速范围 | 南京圣荣仪器设备有限公司 | 2018.05 | 2018.05 | S18050714R | ZRJC-YQGL-233-6 | 设备库 | 正常
0.010-5.000m/s
226. | 自动烟尘（气）测试仪作废 | 崂应3012H型 | 最大允许误差：烟尘±2.5%FS烟气:±5% | 青岛崂山应用技术研究所 | 2018.06 | 2018.06 | A08917989X | ZRJC-YQGL-234 | 设备库 | 停用
作废2019.5.5
227. | 自动烟尘（气）测试仪 | 崂应3012H型 | 最大允许误差：烟尘±2.5%FS烟气:±5% | 青岛崂山应用技术研究所 | 2018.06 | 2018.06 | A08919476X | ZRJC-YQGL-235 | 设备库 | 正常
228. | 自动烟尘（气）测试仪 | 崂应3012H型 | 最大允许误差：烟尘±2.5%FS烟气:±5% | 青岛崂山应用技术研究所 | 2018.06 | 2018.06 | A08920076X | ZRJC-YQGL-236 | 设备库 | 正常
229. | 自动烟尘（气）测试仪作废 | 崂应3012H型 | 最大允许误差：烟尘±2.5%FS烟气:±5% | 青岛崂山应用技术研究所 | 2018.06 | 2018.06 | A08922644X | ZRJC-YQGL-237 | 设备库 | 停用
作废2019.5.5
230. | 电子万用炉 | DL-1 | 电压220V | 北京市永光明医疗仪器有限公司 | 2018.07.20 | 2018.04 | 508 | ZRJC-YQGL-238 | 理化实验室2 | 正常
功率1KW
231. | 环境振动分析仪 | AWA6256B+型 | 频率范围 | 杭州爱华仪器有限公司 | 2018.07.23 | / | 314554 | ZRJC-YQGL-239 | 设备库 | 正常
1Hz~63Hz±1dB
1Hz~80Hz±2dB
测量范围
48dB~158dB
232. | 环境振动分析仪 | AWA6256B+型 | 频率范围 | 杭州爱华仪器有限公司 | 2018.07.23 | / | 314569 | ZRJC-YQGL-240 | 设备库 | 正常
1Hz~63Hz±1dB
1Hz~80Hz±2dB
测量范围
48dB~158dB
233. | 环境振动分析仪 | AWA6256B+型 | 频率范围 | 杭州爱华仪器有限公司 | 2018.07.23 | / | 314582 | ZRJC-YQGL-241 | 设备库 | 正常
1Hz~63Hz±1dB
1Hz~80Hz±2dB
测量范围
48dB~158dB
234. | 环境振动分析仪 | AWA6256B+型 | 频率范围 | 杭州爱华仪器有限公司 | 2018.07.23 | / | 314573 | ZRJC-YQGL-242 | 设备库 | 正常
1Hz~63Hz±1dB
1Hz~80Hz±2dB
测量范围
48dB~158dB
235. | 环境振动分析仪 | AWA6256B+型 | 频率范围 | 杭州爱华仪器有限公司 | 2018.07.23 | / | 314574 | ZRJC-YQGL-243 | 设备库 | 正常
1Hz~63Hz±1dB
1Hz~80Hz±2dB
测量范围
48dB~158dB
236. | 环境振动分析仪作废 | AWA6256B+型 | 频率范围 | 杭州爱华仪器有限公司 | 2018.07.23 | / | 314575 | ZRJC-YQGL-244 | 设备库 | 停用
|  |  | 1Hz~63Hz±1dB |  | 作废2019.5.5
1Hz~80Hz±2dB
测量范围
48dB~158dB
237. | 红外线快速干燥箱 | WS70-1 | 消耗功率550W | 杭州齐威仪器有限公司 | 2018.07.20 | 2018.04 | 18031101 | ZRJC-YQGL-245 | 实验室 | 正常
238. | 温湿度计 | HTC-1 | / | / | 2018.07.23 | / | / | ZRJC-YQGL-246 | 嗅辨室 | 正常
239. | 温湿度计 | HTC-1 | / | / | 2018.07.23 | / | / | ZRJC-YQGL-247 | 样品库 | 正常
240. | 旋转蒸发器 | YRE-201D | 加热功率1.5kw | 巩义市予华仪器有限责任公司 | 2018.08.20 | 2018.08 | 818081760945 | ZRJC-YQGL-248 | 实验室 | 作废2021.12.09
| 作废 |  | 转速120r/min
241. | TD-LTE数字移动电话机 | TB-8703N | / | 联想（北京）有限公司 | 2018.08.31作废 | 2018.08.13 | HGAGH62P | ZRJC-YQGL-249 | 设备库 | 作废
作废
242. | TD-LTE数字移动电话机 | TB-8703N | / | 联想（北京）有限公司 | 2018.08.31作废 | 2018.08.13 | HGAGH5UH | ZRJC-YQGL-249-1 | 设备库 | 作废
作废
243. | TD-LTE数字移动电话机 | TB-8703N | / | 联想（北京）有限公司 | 2018.08.31作废 | 2018.08.13 | HGAGH5YR | ZRJC-YQGL-249-2 | 设备库 | 作废
作废
244. | TD-LTE数字移动电话机 | TB-8703N | / | 联想（北京）有限公司 | 2018.08.31作废 | 2018.08.13 | HGAGH6EK | ZRJC-YQGL-249-3 | 设备库 | 作废
作废
245. | TD-LTE数字移动电话机 | TB-8703N | / | 联想（北京）有限公司 | 2018.08.31作废 | 2018.08.13 | HGAGH6R8 | ZRJC-YQGL-249-4 | 设备库 | 作废
作废
246. | 立式行星式球磨机组合型 | DECO-PBM-V-2L-B | 转速850r/min | 长沙市德科仪器设备有限公司 | 2018.09.07 | 2017 | DP0500Z22 | ZRJC-YQGL-250 | 样品制备室 | 正常
247. | 振动筛 | DECO-ZDS | 转速1400r/min | 长沙市德科仪器设备有限公司 | 2018.09.07 | 2018 | / | ZRJC-YQGL-250-1 | 样品制备室 | 正常
248. | 净化不锈钢传递窗 | CDC系列 | / | 苏州正天净化工程设备有限公司 | 2018.09.17 | / | / | ZRJC-YQGL-251 | 微生物室 | 正常
249. | 冷藏柜作废 | / | / | 山东欧力克电器有限公司 | 2018.09.17 | / | / | ZRJC-YQGL-252 | 实验室 | 作废2018.11.21
250. | 冷藏柜 | / | / | 山东欧力克电器有限公司 | 2018.09.17 | / | / | ZRJC-YQGL-252-1 | 样品库 | 正常
251. | 冷藏柜 | / | / | 山东欧力克电器有限公司 | 2018.09.17 | / | / | ZRJC-YQGL-252-2 | 样品库 | 正常
252. | 冷藏柜 | / | / | 山东欧力克电器有限公司 | 2018.09.17 | / | / | ZRJC-YQGL-252-3 | 样品库 | 正常
253. | 冷藏柜 | / | / | 山东欧力克电器有限公司 | 2018.09.17 | / | / | ZRJC-YQGL-252-4 | 样品库 | 正常
254. | 冷藏柜 | / | / | 山东欧力克电器有限公司 | 2018.09.17 | / | / | ZRJC-YQGL-252-5 | 样品库 | 正常
255. | 冷藏柜 | / | / | 山东欧力克电器有限公司 | 2018.09.17 | / | / | ZRJC-YQGL-252-6 | 样品库 | 正常
256. | 冷藏柜 | / | / | 山东欧力克电器有限公司 | 2018.09.17 | / | / | ZRJC-YQGL-252-7 | 样品库 | 正常
257. | PM2.5恒温恒湿试验箱 | CPM-4.5WS | 温度范围+15.0~+60.0℃ | 重庆创测科技有限公司 | 2018.1 | 2018.09.30 | 201808358 | ZRJC-YQGL-253 | 恒温恒湿室 | 正常
温度波动度±0.5℃
温度偏差±2℃
湿度范围30~90%R.H
湿度偏差±3%R.H
258. | 多功能声级计 | AWA5688型 | 标配灵敏度级-40dB | 杭州爱华仪器有限公司 | 2018.10.26 | 2018.09.20 | 317012 | ZRJC-YQGL-254 | 设备库 | 正常
线性测量范围28dBA~133dBA；
33dBC~133dBC；
40dBZ~133dBZ；
LCPeak（66~136）dB
频率范围20Hz~12.5kHz
259. | 多功能声级计作废 | AWA5688型 | 标配灵敏度级-40dB | 杭州爱华仪器有限公司 | 2018.10.26 | 2018.09.26 | 317081 | ZRJC-YQGL-255 | 设备库 | 停用
|  |  | 线性测量范围28dBA~133dBA； |  | 作废2019.5.5
33dBC~133dBC；
40dBZ~133dBZ；
LCPeak（66~136）dB
频率范围20Hz~12.5kHz
260. | 多功能声级计 | AWA5688型 | 标配灵敏度级-40dB | 杭州爱华仪器有限公司 | 2018.10.26 | 2018.09.26 | 317087 | ZRJC-YQGL-256 | 设备库 | 正常
线性测量范围28dBA~133dBA；
33dBC~133dBC；
40dBZ~133dBZ；
LCPeak（66~136）dB
频率范围20Hz~12.5kHz
261. | 多功能声级计 | AWA5688型 | 标配灵敏度级-40dB | 杭州爱华仪器有限公司 | 2018.10.26 | 2018.09.26 | 317088 | ZRJC-YQGL-257 | 设备库 | 正常
线性测量范围28dBA~133dBA；
33dBC~133dBC；
40dBZ~133dBZ；
LCPeak（66~136）dB
频率范围20Hz~12.5kHz
262. | 高负压环境空气颗粒物采样器 | ZR-3920G型 | 采样流量(10~120)L/min | 青岛众瑞智能仪器有限公司 | 2018.11.19 | 2018.11 | 3920G18116823 | ZRJC-YQGL-258 | 设备库 | 正常
分辨率0.1L/min
最大允许误差
优于±2.0%
263. | 高负压环境空气颗粒物采样器 | ZR-3920G型 | 采样流量(10~120)L/min | 青岛众瑞智能仪器有限公司 | 2018.11.19 | 2018.11 | 3920G18116873 | ZRJC-YQGL-259 | 设备库 | 正常
分辨率0.1L/min
最大允许误差
优于±2.0%
264. | 高负压环境空气颗粒物采样器 | ZR-3920G型 | 采样流量(10~120)L/min | 青岛众瑞智能仪器有限公司 | 2018.11.19 | 2018.11 | 3920G18117065 | ZRJC-YQGL-260 | 设备库 | 正常
分辨率0.1L/min
最大允许误差
优于±2.0%
265. | 电感耦合等离子体光谱仪 | ICAP 7200 Duo | / | Thermo | 2018.9 | 2018 | IC72DC183806 | ZRJC-YQGL-261 | 无机仪器室1 | 正常
266. | 土壤干燥箱 | ZH-24A | 温度设定范围PT100:-50.0~400.0℃CU50:0~100.0℃ | 中环北方（北京）环保科技有限公司 | 2018.12.13 | 2018.12 | 20181221B | ZRJC-YQGL-262 | 样品制备室 | 正常
E/K型热电偶:
0~600.0℃
267. | 真空干燥箱 | / | / | / | / | / | / | ZRJC-YQGL-262-1 | / | 作废2021.12.09
作废
268. | 具塞比色管 | 50ml | / | 天津市天科玻璃仪器制造有限公司 | 2019.1.20 | 2018.4.3 | / | ZRJC-YQGL-263 | 实验室 | 正常
269. | 箱式电阻炉 | SX-4-10D | 控温范围：室温300~1000℃ | 天津泰斯特仪器有限公司 | 2019.01.23 | 2018.10.14 | 181008014 | ZRJC-YQGL-264 | 实验室 | 停用
| 作废 |  | 温度波动：±5℃ |  | 作废
270. | 双制冷电子冰箱 | / | 制冷：-3~5℃（环境温度<25℃） | 慈百佳 | 2019.02.01 | / | / | ZRJC-YQGL-265 | 设备库 | 正常
加热：60~65℃
271. | 双制冷电子冰箱 | / | 制冷：-3~5℃（环境温度<25℃） | 慈百佳 | 2019.02.01 | / | / | ZRJC-YQGL-265-1 | 设备库 | 正常
加热：60~65℃
272. | 环境空气颗粒物综合采样器 | ZR-3920 | 颗粒物采样(60~130)L/min±2.0% | 青岛众瑞智能仪器有限公司 | 2019.02 | 2019.02 | 3920A19021893 | ZRJC-YQGL-266 | 设备库 | 正常
大气采样
(0.1~1.0)L/min±2.0%
273. | 环境空气颗粒物综合采样器 | ZR-3920 | 颗粒物采样(60~130)L/min±2.0% | 青岛众瑞智能仪器有限公司 | 2019.02 | 2019.02 | 3920A19022051 | ZRJC-YQGL-267 | 设备库 | 正常
大气采样
(0.1~1.0)L/min±2.0%
274. | 环境空气颗粒物综合采样器 | ZR-3920 | 颗粒物采样(60~130)L/min±2.0% | 青岛众瑞智能仪器有限公司 | 2019.02 | 2019.02 | 3920A19022132 | ZRJC-YQGL-268 | 设备库 | 正常
大气采样
(0.1~1.0)L/min±2.0%
275. | 环境空气颗粒物综合采样器 | ZR-3920 | 颗粒物采样(60~130)L/min±2.0% | 青岛众瑞智能仪器有限公司 | 2019.02 | 2019.02 | 3920A19022158 | ZRJC-YQGL-269 | 设备库 | 正常
大气采样
(0.1~1.0)L/min±2.0%
276. | 环境空气有机物采样器 | KB-1000C | 粉尘采样流量(200~1200)L/min±2% 分辨率0.1L/min | 青岛金仕达电子科技有限公司 | 2018.12.15 | 2018.02 | 18120106 | ZRJC-YQGL-270 | 设备库 | 正常
277. | 环境空气有机物采样器 | KB-1000C | 粉尘采样流量(200~1200)L/min±2% 分辨率0.1L/min | 青岛金仕达电子科技有限公司 | 2018.12.15 | 2018.02 | 18120107 | ZRJC-YQGL-271 | 设备库 | 正常
278. | 便携式交直流电源 | Px5810 | 交流输出电流5A | 深圳市普希科电子科技有限公司 | 2019.03.20 | / | 330049000021 | ZRJC-YQGL-272 | 设备库 | 正常
交流输出电压220V±5%
直流输出电流8A
直流输出电压12V
279. | 便携式交直流电源 | Px5810 | 交流输出电流5A | 深圳市普希科电子科技有限公司 | 2019.03.20 | / | 330049000022 | ZRJC-YQGL-272-1 | 设备库 | 正常
交流输出电压220V±5%
直流输出电流8A
直流输出电压12V
280. | 便携式交直流电源 | Px5810 | 交流输出电流5A | 深圳市普希科电子科技有限公司 | 2019.03.20 | / | 330049000023 | ZRJC-YQGL-272-2 | 设备库 | 正常
交流输出电压220V±5%
直流输出电流8A
直流输出电压12V
281. | 便携式交直流电源 | Px5810 | 交流输出电流5A | 深圳市普希科电子科技有限公司 | 2019.03.20 | / | 330049000024 | ZRJC-YQGL-272-3 | 设备库 | 正常
交流输出电压220V±5%
直流输出电流8A
直流输出电压12V
282. | 便携式综合校准仪 | GH-2030 | 皂膜流量计(100~6000)ml/min | 青岛金仕达电子科技有限公司 | 2019.02.26 | 2019.03 | 19030170 | ZRJC-YQGL-273 | 设备库 | 正常
分辨率0.1ml
皮膜流量计(5~80)L/min
分辨率0.1L
中流量孔口流量计(80~150)L/min
分辨率0.1L
大流量孔口流量计(800~1400)L/min
分辨率1L
准确度≤±1.0%
283. | 便携式pH计 | PHB-4 | 测量范围(0.00~14.00)pH； | 上海仪电科学仪器股份有限公司 | 2019.01.05 | 2019.01 | 600904N0018120047 | ZRJC-YQGL-274 | 微生物室 | 正常
(-1400~0)mV，(0~+1400)mV
基本误差±0.03pH；
±0.2%FS
重复性0.03pH
284. | 暗箱式三用紫外分析仪 | WFH-203B | 波长254nm、365nm | 上海精科实业有限公司 | 2018.12.10 | 2018.12.12 | 203B-18-288 | ZRJC-YQGL-275 | 微生物室 | 正常
285. | 水质透明度计 | TDJ-330 | 长300mm 内径25mm 分度10mm | 盐城市紫光电子仪器有限公司 | 2019.01.12 | / | / | ZRJC-YQGL-276 | 设备库 | 正常
286. | 全自动快速溶剂萃取仪 | APLE-3000 | 温度范围 室温~200℃ | 北京吉天仪器有限公司 | 2019.01.24 | 2017.12 | APLE3000-1705125 | ZRJC-YQGL-277 | 半挥发性有机物前处理室 | 正常
压力范围 常压~20MPa
萃取时间8~20min
287. | 全自动翻转振荡器 | DKF-12 | 转速(0~60)r/min | 常州德科仪器制造有限公司 | 2019.04.26 | 2019.04 | DK-19-0430-021 | ZRJC-YQGL-278 | 样品制备室 | 正常
精确度±0.2r/min
288. | 分液漏斗垂直振荡器 | GGC-C1 | 萃取效率>95% | 中环北方（北京）环保科技有限公司 | 2019.05.05 | 2019.05 | 20190520 | ZRJC-YQGL-279 | 理化实验室1 | 正常
取样范围0~1000ml
振荡频数350次
289. | 石墨消解仪 | JT-XJY40 | 最高控制温度300℃ | 杭州聚同电子有限公司 | 2017.07 | 2017.07 | JT17072801 | ZRJC-YQGL-280 | 无机前处理室 | 正常
290. | 微控数显电热板 | EH45A plus | 温度设定范围40~200℃ | 北京莱伯泰科仪器股份有限公司 | 2018.1 | 2018.09.29 | 180929G10264 | ZRJC-YQGL-281 | 无机前处理室 | 正常
291. | 电热恒温水浴锅 | DZKW-S-8 | 室温+10℃~100℃ | 北京市永光明医疗仪器有限公司 | 2018.1 | 2018.1 | 26 | ZRJC-YQGL-282 | 无机前处理室 | 正常
温度波动度±1℃
292. | 解析管活化仪 | JH-1 | 温控范围 室温~380℃ | 北京中惠普分析技术研究所 | 2019.04 | 2019.04 | 1904066 | ZRJC-YQGL-283 | 挥发性有机物前处理室 | 正常
控温精度 ±1℃
标定模拟采样流量100~1000ml/min
293. | 水浴恒温振荡器 | SHA-C | 温控范围 室温~100℃ | 常州国华电器有限公司 | 2019.01 | 2019.01 | 40 | ZRJC-YQGL-284 | 实验室 | 正常
温控均匀性≤±0.5℃
294. | 温湿度表 | WS2080A | / | 北京博德福伟业仪器仪表有限公司 | 2019.01 | / | / | ZRJC-YQGL-285 | 有机仪器室3 | 正常
295. | 高纯度氢气发生器 | SPH-300A | 氢气流量0-300ml/min | 北京中惠普分析技术研究所 | 2019.01 | / | 18121143 | ZRJC-YQGL-286 | 有机仪器室1 | 正常
输出压力0.4MPa
296. | 全自动空气源 | SPB-3 | 输出流量0-2000ml/min | 北京中惠普分析技术研究所 | 2019.01 | / | 18122197 | ZRJC-YQGL-287 | 有机仪器室1 | 正常
输出压力0-0.4MPa
297. | 数显恒温油浴作废 | HH-S | / | 苏州裕宸仪器有限公司 | 作废 | 2017.02.24 | 170207 | ZRJC-YQGL-288 | 实验室 | 作废
298. | 旋转蒸发器作废 | SB-1000 | / | 北京中惠普分析技术研究所 | 作废 | 2014.12 | 10322124 | ZRJC-YQGL-289 | 实验室 | 作废2020.10.15
299. | 土壤比重计 | TM-85 | / | 北京中测三支科技有限公司 | / | / | 324 | ZRJC-YQGL-290 | 理化实验室2 | 正常
300. | 温度计作废 | / | / | / | 作废 | / | / | ZRJC-YQGL-291 | 实验室 | 停用
301. | 温度计作废 | / | / | / | 作废 | / | / | ZRJC-YQGL-292 | 实验室 | 停用
302. | 全自动翻转振荡器作废 | DKF-12 | 转速(0~60)r/min | 常州德科仪器制造有限公司 | 作废 | 2019.02 | 71 | ZRJC-YQGL-293 | 实验室 | 停用
精确度±0.2r/min
303. | 微波消解作废 | / | / | / | 作废 | / | / | ZRJC-YQGL-294 | 实验室 | 停用
304. | 多种气体校准仪 | / | / | / | / | / | / | ZRJC-YQGL-295 | 设备库 | 正常
305. | 移液器 | (0~1000)μL | / | 德国普兰德 | 2019.01 | / | / | ZRJC-YQGL-296 | 实验室 | 正常
306. | 笔式PH检测计 | PH818 | pH测量范围0.00~14.00 | 希玛仪表 | 2019.06.25 | 2019.05.29 | 3996848 | ZRJC-YQGL-297 | 设备库 | 正常
测量基本误差±0.05
测量稳定性±0.03
仪器重复性±0.01
307. | 笔式PH检测计 | PH818 | pH测量范围0.00~14.00 | 希玛仪表 | 2019.06.25 | 2019.05.29 | 3996849 | ZRJC-YQGL-298 | 设备库 | 正常
测量基本误差±0.05
测量稳定性±0.03
仪器重复性±0.01
308. | 笔式PH检测计 | PH818 | pH测量范围0.00~14.00 | 希玛仪表 | 2019.06.25 | 2019.05.29 | 3996850 | ZRJC-YQGL-299 | 设备库 | 正常
测量基本误差±0.05
测量稳定性±0.03
仪器重复性±0.01
309. | 笔式PH检测计 | PH818 | pH测量范围0.00~14.00 | 希玛仪表 | 2019.06.25 | 2019.05.15 | 3964756 | ZRJC-YQGL-300 | 设备库 | 正常
测量基本误差±0.05
测量稳定性±0.03
仪器重复性±0.01
310. | 笔式PH检测计 | PH818 | pH测量范围0.00~14.00 | 希玛仪表 | 2019.06.25 | 2019.05.15 | 3964770 | ZRJC-YQGL-301 | 设备库 | 正常
测量基本误差±0.05
测量稳定性±0.03
仪器重复性±0.01
311. | 50ml棕色酸式滴定管 | 50ml | / | / | / | / | / | ZRJC-YQGL-302 | 实验室 | 正常
312. | 50ml棕色酸式滴定管 | 50ml | / | / | / | / | / | ZRJC-YQGL-303 | 实验室 | 正常
313. | 25ml棕色酸式滴定管 | 25ml | / | / | / | / | / | ZRJC-YQGL-304 | 实验室 | 正常
314. | 25ml棕色酸式滴定管 | 25ml | / | / | / | / | / | ZRJC-YQGL-305 | 实验室 | 正常
315. | 50ml白色酸式滴定管 | 50ml | / | / | / | / | / | ZRJC-YQGL-306 | 实验室 | 正常
316. | 50ml白色酸式滴定管 | 50ml | / | / | / | / | / | ZRJC-YQGL-307 | 实验室 | 正常
317. | 25ml白色酸式滴定管 | 25ml | / | / | / | / | / | ZRJC-YQGL-308 | 实验室 | 正常
318. | 25ml白色酸式滴定管 | 25ml | / | / | / | / | / | ZRJC-YQGL-309 | 实验室 | 正常
319. | 50ml白色碱式1支 | 50ml | / | / | / | / | / | ZRJC-YQGL-310 | 实验室 | 正常
320. | 25ml白色碱式一支 | 25ml | / | / | / | / | / | ZRJC-YQGL-311 | 实验室 | 正常
321. | 英霍夫锥形管 | 1000ml | / | VITLAB | / | / | 12672 | ZRJC-YQGL-312 | 理化实验室2 | 正常
322. | 水温计 | （-6℃~40℃） | / | / | 2021.06 | 2021.05 | 1 | ZRJC-YQGL-313 | 设备库 | 正常
323. | 工作用玻璃液体温度计 | 棒式 | 测量范围(0~100)℃分度值1℃ | 沈阳市卫工玻璃计器厂 | / | / | 7 | ZRJC-YQGL-313-1 | 设备库 | 正常
324. | 工作用玻璃液体温度计 | 棒式 | 测量范围(0~100)℃分度值1℃ | 沈阳市卫工玻璃计器厂 | / | / | 12 | ZRJC-YQGL-314 | 设备库 | 正常
325. | 工作用玻璃液体温度计 | 棒式 | 测量范围(0~100)℃分度值1℃ | 沈阳市卫工玻璃计器厂 | / | / | 34 | ZRJC-YQGL-315 | 设备库 | 正常
326. | 工作用玻璃液体温度计 | 棒式 | 测量范围(0~100)℃分度值1℃ | 沈阳市卫工玻璃计器厂 | / | / | 56 | ZRJC-YQGL-316 | 设备库 | 正常
327. | 工作用玻璃液体温度计 | 棒式 | 测量范围(0~100)℃分度值1℃ | 沈阳市卫工玻璃计器厂 | / | / | 61 | ZRJC-YQGL-317 | 设备库 | 正常
328. | 便携式土壤氧化还原电位仪 | STEH-100 | 量程-600~1999mV; | 北京精诚华泰仪表有限公司 | 2019.01 | / | 1906208 | ZRJC-YQGL-318 | 设备库 | 正常
0~14pH; 0~50℃
精度1mV; 0.01pH; 0.1℃
329. | 磁力加热搅拌器 | HJ-6 | 调速范围0~1400r/min | 江苏金坛市江南仪器厂 | 2019.08.01 | 2017.1 | / | ZRJC-YQGL-319 | 无机前处理室 | 正常
加热功率100W×6
330. | 智能双路烟气采样器 | 崂应3072型 | 采样流量0.2-1.0/0.5-2.0L/min | 青岛崂应环境科技有限公司 | 2019.10.12（出厂） | 2019.11.15 | H06019365 | ZRJC-YQGL-320 | 设备库 | 正常
（到货）
331. | 智能双路烟气采样器 | 崂应3072型 | 采样流量0.2-1.0/0.5-2.0L/min | 青岛崂应环境科技有限公司 | 2019.10.12（出厂） | 2019.11.15 | H06018684 | ZRJC-YQGL-321 | 设备库 | 正常
（到货）
332. | 液体温度计 | -50~50℃ | 测量范围(-50~50)℃分度值1℃ | 辽宁华科石油设备科技有限公司 | 2019.12.17 | / | C168 | ZRJC-YQGL-322 | 实验室 | 正常
333. | 水银温度计 | 0~100℃ | 测量范围(0~100)℃分度值1℃ | 辽宁华科石油设备科技有限公司 | 2019.12.17 | / | C119 | ZRJC-YQGL-323 | 实验室 | 正常
334. | 水银温度计 | 0~100℃ | 测量范围(0~100)℃分度值1℃ | 辽宁华科石油设备科技有限公司 | 2019.12.17 | / | C116 | ZRJC-YQGL-324 | 实验室 | 正常
335. | 水银温度计 | 0~100℃ | 测量范围(0~100)℃分度值1℃ | 辽宁华科石油设备科技有限公司 | 2019.12.17 | / | C98 | ZRJC-YQGL-325 | 实验室 | 正常
336. | 水银温度计 | 0~100℃ | 测量范围(0~100)℃分度值1℃ | 辽宁华科石油设备科技有限公司 | 2019.12.17 | / | C120 | ZRJC-YQGL-326 | 实验室 | 正常
337. | 水银温度计 | 0~100℃ | 测量范围(0~100)℃分度值1℃ | 辽宁华科石油设备科技有限公司 | 2019.12.17 | / | C72 | ZRJC-YQGL-327 | 实验室 | 正常
338. | 水银温度计 | 0~300℃ | 测量范围(0~300)℃分度值2℃ | 辽宁华科石油设备科技有限公司 | 2019.12.17 | / | C31 | ZRJC-YQGL-328 | 实验室 | 正常
339. | 原子吸收分光光度计 | iCE3300 | 检出限： | Thermo Fisher | 2019.11.21 | / | AA330252 | ZRJC-YQGL-329 | 无机仪器室1 | 正常
火焰0.01ug/ml
340. | 涡旋混匀器 | VM-02U | 调速范围（200-3000）rpm | 美国精骐有限公司 | / | 2020.01.06 | 3818130 | ZRJC-YQGL-330 | 半挥发性有机物前处理室 | 正常
341. | 12-SPE固相萃取装置 | 00824-31001 | 见说明书 | 月旭科技 | / | / | 201907151950 | ZRJC-YQGL-331 | 半挥发性有机物前处理室 | 正常
342. | 标准检验筛 | 2mm | / | 浙江上虞银河测试仪器厂 | / | / | / | ZRJC-YQGL-332 | 样品制备室 | 正常
343. | 标准检验筛 | 1.0mm | / | 浙江上虞市华丰五金仪器有限公司 | / | / | / | ZRJC-YQGL-332-1 | 样品制备室 | 正常
344. | 尼龙筛 | 2mm | / | 浙江上虞银河测试仪器厂 | / | / | / | ZRJC-YQGL-332-2 | 样品制备室 | 正常
345. | 尼龙筛 | 0.15mm | / | 浙江上虞银河测试仪器厂 | / | / | / | ZRJC-YQGL-332-3 | 样品制备室 | 正常
346. | 标准检验筛 | 0.212mm | / | 浙江上虞银河测试仪器厂 | / | / | / | ZRJC-YQGL-333 | 样品制备室 | 正常
347. | 标准检验筛 | 0.6mm | / | 浙江上虞银河测试仪器厂 | / | / | / | ZRJC-YQGL-334 | 样品制备室 | 正常
348. | 标准检验筛 | 0.5mm | / | 浙江上虞市华丰五金仪器有限公司 | / | / | / | ZRJC-YQGL-334-1 | 样品制备室 | 正常
349. | 金属洗筛 | 0.063mm | / | 浙江上虞银河测试仪器厂 | / | / | / | ZRJC-YQGL-335 | 样品制备室 | 正常
350. | 金属洗筛 | 0.25mm | / | 浙江上虞市华丰五金仪器有限公司 | / | / | / | ZRJC-YQGL-335-1 | 样品制备室 | 正常
351. | 移液枪 | 100-1000μl | 见说明书 | IKA | / | / | 20011216 | ZRJC-YQGL-336 | 半挥发性有机物前处理室 | 正常
352. | 移液枪 | 2-20μl | 见说明书 | IKA | / | / | 20011213 | ZRJC-YQGL-337 | 半挥发性有机物前处理室 | 正常
353. | 移液枪 | 1-10ml | 见说明书 | IKA | / | / | 20011218 | ZRJC-YQGL-338 | 半挥发性有机物前处理室 | 正常
354. | 移液枪 | 20-200μl | 见说明书 | IKA | / | / | 20011216 | ZRJC-YQGL-339 | 半挥发性有机物前处理室 | 正常
355. | 便携式浊度计 | WZB-172 | 测量范围（0-20.00；20.0-200.0；200-500）NTU；（0-20.00；20.0-200.0；200-500）FNU；（0-4.90；4.9-49.0；49-123）EBC | 上海仪电科学仪器股份有限公司 | / | / | 671400N0020010006 | ZRJC-YQGL-340 | 实验室 | 正常
356. | 温湿度计 | HTC-1 | / | / | 2020.01.06 | / | / | ZRJC-YQGL-341 | 标准物质室 | 正常
357. | 气相色谱仪 | TRACE1300 | 检测器检出限： | Thermo | 2019.12 | / | S18101390 | ZRJC-YQGL-342 | 有机仪器室1 | 正常
FID1.2×10-12g/s
ECD1.5×10-12g/s
FPD1.9×10-12g/s
358. | 聚四氟乙烯标准筛 | 9.5mm | / | / | / | / | / | ZRJC-YQGL-343 | 样品制备室1 | 正常
359. | 旋转蒸发器 | XD-52AA | 容量：20~2000ml；旋转速度：0~150转/分；主机升降：0~150mm；水浴锅：埋入式传感器 室温~99℃自控数显 | 上海贤德实验仪器有限公司 | 2020.4 | 2020.05.07 | XD201017 | ZRJC-YQGL-346 | 半挥发性有机物前处理室 | 正常
360. | 零空间萃取器 | ZHE | / | 中环北方（北京）仪器仪表 | 2020.04.30 | 2020.04.30 | 20200430 | ZRJC-YQGL-348-1 | 样品制备室 | 正常
361. | 零空间萃取器 | ZHE | / | 中环北方（北京）仪器仪表 | 2020.04.30 | 2020.04.30 | 20200430OA | ZRJC-YQGL-348-2 | 样品制备室 | 正常
362. | 温控翻转式振荡器 | ZHC-W*8 | 样品数：8瓶；取样量大于等于2升；翻转振荡器可连续工作18小时以上；转速：30±2r/min；时间设定：1s-99H99m；容器：2LPE瓶；部件均为实验室卫生级，耐腐蚀、耐酸碱 | 中环北方（北京）仪器仪表 | 2020.04.30 | 2020.04.30 | 20200430 | ZRJC-YQGL-348-3 | 样品制备室 | 正常
363. | 无油润滑空气压缩机 | ZHC-K | 流量：102L/min 功率：550W 压力：0.7mpa 电压：220V 转速：1380 | 中环北方（北京）仪器仪表 | 2020.04.30 | 2020.04.30 | 20200430 | ZRJC-YQGL-348-4 | 样品制备室 | 正常
364. | 流体计量泵 | SYP | 适用泵头YZ15 YZ25 2×YZ15 2×YZ25 外控功能：按键控制转速、正反转、启停、全速、状态记忆；脚踏开关控制、外控启停、外控方向、带物理隔离，5V/12V/24V电平输入可选；0-5V/10V、4-20mA调速可选 | 中环北方（北京）仪器仪表 | 2020.04.30 | 2020.04.30 | 20200430 | ZRJC-YQGL-348-5 | 样品制备室 | 正常
365. | 自动烟尘烟气综合测试仪 | ZR-3260 | 采样流量 | 青岛众瑞智能仪器有限公司 | 2020.04 | 2020.02 | 3260A20024537 | ZRJC-YQGL-349 | 设备库 | 正常
(5-80)L/min
366. | 单排2道秒表 | TF807 | 2道记忆秒表 | 深圳市天福惠波实业有限公司 | / | 2019.09.01 | / | ZRJC-YQGL-350 | 实验室 | 正常
最大计时为24小时
30分钟以内以1-100秒为计时单位，30分钟以上以秒为计时单位
367. | 油气回收多参数检测仪作废 | 崂应7003型 | 10-参数范围 | 青岛崂山应用技术研究所 | 2020.03 | 2020.03 | 2C01055125 | ZRJC-YQGL-351 | 设备库 | 2022.05.24作废
130L/min
368. | 便携式多普勒超声波流量计 | DX-LSX-2 | 流速：测量范围0.02-5m/s 精度1.0%±1cm/s 分辨率1mm/s 水深：测量范围0-5m 精度±1cm 分辨率1mm 温度：测量范围-10-60℃ 精度±0.5℃ 分辨率0.1℃ 流量：测量范围0.001-1000m3/s 精度±3% 分辨率0.0001m3/s | 武汉德希科技有限公司 | 2020.06 | / | DXLSX0205060320 | ZRJC-YQGL-352 | 设备库 | 正常
369. | 单门展示柜（红） | DZSG-388L | / | 佰维科技有限公司 | 2020.07 | 2020.7.23 | 1218519 | ZRJC-YQGL-353 | 实验室 | 正常
370. | 单门展示柜（红） | DZSG-388L | / | 佰维科技有限公司 | 2020.07 | 2020.7.23 | 8081620 | ZRJC-YQGL-354 | 实验室 | 正常
371. | 单门展示柜（红） | DZSG-388L | / | 佰维科技有限公司 | 2020.07 | 2020.7.23 | 607903 | ZRJC-YQGL-355 | 实验室 | 正常
372. | 移液枪 | 10ml | / | 普兰德（上海）贸易有限公司 | 2020.06 | 2019.07 | 19G98850 | ZRJC-YQGL-356 | 实验室 | 正常
373. | 微量移液器 | 5μL | / | 上海高鸽工贸有限公司 | 2020.08 | / | / | ZRJC-YQGL-357-1 | 实验室 | 正常
374. | 微量移液器 | 10μL | / | 上海高鸽工贸有限公司 | 2020.08 | / | / | ZRJC-YQGL-357-2 | 实验室 | 正常
375. | 微量移液器 | 25μL | / | 上海高鸽工贸有限公司 | 2020.08 | / | / | ZRJC-YQGL-357-3 | 实验室 | 正常
376. | 微量移液器 | 50μL | / | 上海高鸽工贸有限公司 | 2020.08 | / | / | ZRJC-YQGL-357-4 | 实验室 | 正常
377. | 微量移液器 | 100μL | / | 上海高鸽工贸有限公司 | 2020.08 | / | / | ZRJC-YQGL-357-5 | 实验室 | 正常
378. | 微量移液器 | 250μL | / | 上海高鸽工贸有限公司 | 2020.08 | / | / | ZRJC-YQGL-357-6 | 实验室 | 正常
379. | 微量移液器 | 500μL | / | 上海高鸽工贸有限公司 | 2020.08 | / | / | ZRJC-YQGL-357-7 | 实验室 | 正常
380. | 微量移液器 | 1000μL | / | 上海高鸽工贸有限公司 | 2020.08 | / | / | ZRJC-YQGL-357-8 | 实验室 | 正常
381. | 气质联用仪 | TRACE 1300/ISQ 7000 | / | Thermo Fisher SCIENTIFIC | 2020.08.07 | 2020.08.30 | 720001193 | ZRJC-YQGL-358 | 有机仪器室3 | 正常
382. | 吹扫捕集 | ATOMX XYZ | / | Thermo Fisher SCIENTIFIC | 2020.08.07 | 2020.08.30 | US20154010 | 同上附件 | 有机仪器室3 | 正常
383. | 空盒气压表 | DYM3型 | 测量范围 | 南京祥瑞德电器科技有限公司 | 2020.11.18 | 2020.11.15 | 30103 | ZRJC-YQGL-359 | 设备库 | 正常
800-1060hPa
384. | 空盒气压表 | DYM3型 | 测量范围 | 南京祥瑞德电器科技有限公司 | 2020.11.18 | 2020.11.15 | 30071 | ZRJC-YQGL-360 | 设备库 | 正常
800-1060hPa
385. | 笔式pH检测计 | pH818 | 测量范围0.00-14.00pH | SMART SENSOR | 2020.11 | 2020.11 | 4990686 | ZRJC-YQGL-361 | 设备库 | 正常
386. | 笔式pH检测计 | pH818 | 测量范围0.00-14.00pH | SMART SENSOR | 2020.11 | 2020.11 | 4992062 | ZRJC-YQGL-362 | 设备库 | 正常
387. | 笔式pH检测计 | pH818 | 测量范围0.00-14.00pH | SMART SENSOR | 2020.11 | 2020.11 | 4990754 | ZRJC-YQGL-363 | 设备库 | 正常
388. | 风速计 | AM600 | 0.4-30.0m/s 1.4-108km/h | 深圳市迈斯泰克电子有限公司 | 2020.11 | 2020.11 | HK1909285 | ZRJC-YQGL-364 | 设备库 | 正常
389. | 风速计 | AM600 | 0.4-30.0m/s 1.4-108km/h | 深圳市迈斯泰克电子有限公司 | 2020.11 | 2020.11 | HK1909248 | ZRJC-YQGL-365 | 设备库 | 正常
390. | 风速计 | AM600 | 0.4-30.0m/s 1.4-108km/h | 深圳市迈斯泰克电子有限公司 | 2020.11 | 2020.11 | HK1909425 | ZRJC-YQGL-366 | 设备库 | 正常
391. | 玻璃液体温度计 | BYSY-100 | 测量范围(0~100)℃分度值1℃ | 上海冰禹流体技术有限公司 | 2020.12 | 2020.12 | 1 | ZRJC-YQGL-367-1 | 设备库 | 正常
392. | 玻璃液体温度计 | BYSY-100 | 测量范围(0~100)℃分度值1℃ | 上海冰禹流体技术有限公司 | 2020.12 | 2020.12 | 2 | ZRJC-YQGL-367-2 | 设备库 | 正常
393. | 玻璃液体温度计 | BYSY-100 | 测量范围(0~100)℃分度值1℃ | 上海冰禹流体技术有限公司 | 2020.12 | 2020.12 | 3 | ZRJC-YQGL-367-3 | 设备库 | 正常
394. | 玻璃液体温度计 | BYSY-100 | 测量范围(0~100)℃分度值1℃ | 上海冰禹流体技术有限公司 | 2020.12 | 2020.12 | 4 | ZRJC-YQGL-367-4 | 设备库 | 正常
395. | 玻璃液体温度计 | BYSY-100 | 测量范围(0~100)℃分度值1℃ | 上海冰禹流体技术有限公司 | 2020.12 | 2020.12 | 5 | ZRJC-YQGL-367-5 | 设备库 | 正常
396. | 玻璃液体温度计 | BYSY-100 | 测量范围(0~100)℃分度值1℃ | 上海冰禹流体技术有限公司 | 2020.12 | 2020.12 | 6 | ZRJC-YQGL-367-6 | 设备库 | 正常
397. | 玻璃液体温度计 | BYSY-100 | 测量范围(0~100)℃分度值1℃ | 上海冰禹流体技术有限公司 | 2020.12 | 2020.12 | 7 | ZRJC-YQGL-367-7 | 设备库 | 正常
398. | 玻璃液体温度计 | BYSY-100 | 测量范围(0~100)℃分度值1℃ | 上海冰禹流体技术有限公司 | 2020.12 | 2020.12 | 8 | ZRJC-YQGL-367-8 | 设备库 | 正常
399. | 玻璃液体温度计 | BYSY-100 | 测量范围(0~100)℃分度值1℃ | 上海冰禹流体技术有限公司 | 2020.12 | 2020.12 | 9 | ZRJC-YQGL-367-9 | 设备库 | 正常
400. | 玻璃液体温度计 | BYSY-100 | 测量范围(0~100)℃分度值1℃ | 上海冰禹流体技术有限公司 | 2020.12 | 2020.12 | 10 | ZRJC-YQGL-367-10 | 设备库 | 正常
401. | 玻璃液体温度计 | BYSY-100 | 测量范围(0~100)℃分度值1℃ | 上海冰禹流体技术有限公司 | 2020.12 | 2020.12 | 11 | ZRJC-YQGL-367-11 | 设备库 | 正常
402. | 玻璃液体温度计 | BYSY-100 | 测量范围(0~100)℃分度值1℃ | 上海冰禹流体技术有限公司 | 2020.12 | 2020.12 | 12 | ZRJC-YQGL-367-12 | 设备库 | 正常
403. | 玻璃液体温度计 | BYSY-100 | 测量范围(0~100)℃分度值1℃ | 上海冰禹流体技术有限公司 | 2020.12 | 2020.12 | 13 | ZRJC-YQGL-367-13 | 设备库 | 正常
404. | 玻璃液体温度计 | BYSY-100 | 测量范围(0~100)℃分度值1℃ | 上海冰禹流体技术有限公司 | 2020.12 | 2020.12 | 14 | ZRJC-YQGL-367-14 | 设备库 | 正常
405. | 玻璃液体温度计 | BYSY-100 | 测量范围(0~100)℃分度值1℃ | 上海冰禹流体技术有限公司 | 2020.12 | 2020.12 | 15 | ZRJC-YQGL-367-15 | 设备库 | 正常
406. | 玻璃液体温度计 | BYSY-100 | 测量范围(0~100)℃分度值1℃ | 上海冰禹流体技术有限公司 | 2020.12 | 2020.12 | 16 | ZRJC-YQGL-367-16 | 设备库 | 正常
407. | 玻璃液体温度计 | BYSY-100 | 测量范围(0~100)℃分度值1℃ | 上海冰禹流体技术有限公司 | 2020.12 | 2020.12 | 17 | ZRJC-YQGL-367-17 | 设备库 | 正常
408. | 玻璃液体温度计 | BYSY-100 | 测量范围(0~100)℃分度值1℃ | 上海冰禹流体技术有限公司 | 2020.12 | 2020.12 | 18 | ZRJC-YQGL-367-18 | 设备库 | 正常
409. | 玻璃液体温度计 | BYSY-100 | 测量范围(0~100)℃分度值1℃ | 上海冰禹流体技术有限公司 | 2020.12 | 2020.12 | 19 | ZRJC-YQGL-367-19 | 设备库 | 正常
410. | 玻璃液体温度计 | BYSY-100 | 测量范围(0~100)℃分度值1℃ | 上海冰禹流体技术有限公司 | 2020.12 | 2020.12 | 20 | ZRJC-YQGL-367-20 | 设备库 | 正常
411. | 自动烟尘烟气综合测试仪 | ZR-3260型 | 采样流量 | 青岛众瑞智能仪器有限公司 | 2020.12 | 2020.12 | 3260B20122991 | ZRJC-YQGL-368 | 设备库 | 正常
(5-80)L/min
412. | 综合大气采样器 | KB6120型 | 采样流量10-130/0.1-1.0/0.02-0.3L/min | 青岛金任达电子科技有限公司 | 2020.12 | 2020.12 | 20123628 | ZRJC-YQGL-369 | 设备库 | 正常
413. | 综合大气采样器 | KB6120型 | 采样流量10-130/0.1-1.0/0.02-0.3L/min | 青岛金任达电子科技有限公司 | 2020.12 | 2020.12 | 20123629 | ZRJC-YQGL-370 | 设备库 | 正常
414. | 综合大气采样器 | KB6120型 | 采样流量10-130/0.1-1.0/0.02-0.3L/min | 青岛金任达电子科技有限公司 | 2020.12 | 2020.12 | 20123630 | ZRJC-YQGL-371 | 设备库 | 正常
415. | 综合大气采样器 | KB6120型 | 采样流量10-130/0.1-1.0/0.02-0.3L/min | 青岛金任达电子科技有限公司 | 2020.12 | 2020.12 | 20123631 | ZRJC-YQGL-372 | 设备库 | 正常
416. | 综合大气采样器 | KB6120型 | 采样流量10-130/0.1-1.0/0.02-0.3L/min | 青岛金任达电子科技有限公司 | 2020.12 | 2020.12 | 20123632 | ZRJC-YQGL-373 | 设备库 | 正常
417. | 综合大气采样器 | KB6120型 | 采样流量10-130/0.1-1.0/0.02-0.3L/min | 青岛金任达电子科技有限公司 | 2020.12 | 2020.12 | 20123633 | ZRJC-YQGL-374 | 设备库 | 正常
418. | 综合大气采样器 | KB6120型 | 采样流量10-130/0.1-1.0/0.02-0.3L/min | 青岛金任达电子科技有限公司 | 2020.12 | 2020.12 | 20123634 | ZRJC-YQGL-375 | 设备库 | 正常
419. | 综合大气采样器 | KB6120型 | 采样流量10-130/0.1-1.0/0.02-0.3L/min | 青岛金任达电子科技有限公司 | 2020.12 | 2020.12 | 20123635 | ZRJC-YQGL-376 | 设备库 | 正常
420. | 综合大气采样器 | KB6120型 | 采样流量10-130/0.1-1.0/0.02-0.3L/min | 青岛金任达电子科技有限公司 | 2020.12 | 2020.12 | 20123636 | ZRJC-YQGL-377 | 设备库 | 正常
421. | 综合大气采样器 | KB6120型 | 采样流量10-130/0.1-1.0/0.02-0.3L/min | 青岛金任达电子科技有限公司 | 2020.12 | 2020.12 | 20123637 | ZRJC-YQGL-378 | 设备库 | 正常
422. | 综合大气采样器 | KB6120型 | 采样流量10-130/0.1-1.0/0.02-0.3L/min | 青岛金任达电子科技有限公司 | 2020.12 | 2020.12 | 20123638 | ZRJC-YQGL-379 | 设备库 | 正常
423. | 综合大气采样器 | KB6120型 | 采样流量10-130/0.1-1.0/0.02-0.3L/min | 青岛金任达电子科技有限公司 | 2020.12 | 2020.12 | 20123639 | ZRJC-YQGL-380 | 设备库 | 正常
424. | 综合大气采样器 | KB6120型 | 采样流量10-130/0.1-1.0/0.02-0.3L/min | 青岛金任达电子科技有限公司 | 2020.12 | 2020.12 | 20123640 | ZRJC-YQGL-381 | 设备库 | 正常
425. | 综合大气采样器 | KB6120型 | 采样流量10-130/0.1-1.0/0.02-0.3L/min | 青岛金任达电子科技有限公司 | 2020.12 | 2020.12 | 20123641 | ZRJC-YQGL-382 | 设备库 | 正常
426. | 便携式pH计 | PHBJ-260型 | 测量范围(0.00~14.00)pH； | 上海仪电科学仪器股份有限公司 | 2020.12 | 2020.12 | 601806N0020100066 | ZRJC-YQGL-383 | 设备库 | 正常
(-1800~1800)mV，
(-5.0~105.0)℃，
基本误差±0.01pH；
重复性≤0.01pH
427. | 便携式pH计 | PHBJ-260型 | 测量范围(0.00~14.00)pH； | 上海仪电科学仪器股份有限公司 | 2020.12 | 2020.12 | 601806N0020100070 | ZRJC-YQGL-384 | 设备库 | 正常
(-1800~1800)mV，
(-5.0~105.0)℃，
基本误差±0.01pH；
重复性≤0.01pH
428. | 便携式浊度计 | WZB-175型 | 测量范围（0-20.00；20.0-200.0；200-1000）NTU；（0-20.00；20.0-200.0；200-1000）FNU；（0-4.90；4.9-49.0；49-245）EBC | 上海仪电科学仪器股份有限公司 | 2020.12 | 2020.12 | 670900N0020080015 | ZRJC-YQGL-385 | 设备库 | 正常
429. | 便携式浊度计 | WZB-175型 | 测量范围（0-20.00；20.0-200.0；200-1000）NTU；（0-20.00；20.0-200.0；200-1000）FNU；（0-4.90；4.9-49.0；49-245）EBC | 上海仪电科学仪器股份有限公司 | 2020.12 | 2020.12 | 670900N0020080050 | ZRJC-YQGL-386 | 设备库 | 正常
430. | 便携式电导率仪 | DDBJ-350型 | 测量范围0.000uS/cm-1.999×105 uS/cm | 上海仪电科学仪器股份有限公司 | 2020.12 | 2020.12 | 610806N0020090018 | ZRJC-YQGL-387 | 设备库 | 正常
431. | 便携式电导率仪 | DDBJ-350型 | 测量范围0.000uS/cm-1.999×105 uS/cm | 上海仪电科学仪器股份有限公司 | 2020.12 | 2020.12 | 610806N0020090042 | ZRJC-YQGL-388 | 设备库 | 正常
432. | 便携式溶解氧测定仪 | JPBJ-608型 | 测量范围0.00-19.99mg/L | 上海仪电科学仪器股份有限公司 | 2020.12 | 2020.12 | 630306N0020080065 | ZRJC-YQGL-389 | 设备库 | 正常
433. | 便携式溶解氧测定仪 | JPBJ-608型 | 测量范围0.00-19.99mg/L | 上海仪电科学仪器股份有限公司 | 2020.12 | 2020.12 | 630306N0020080067 | ZRJC-YQGL-390 | 设备库 | 正常
434. | 便携式余氯/总氯/二氧化氯测定仪 | DGB-403F | 测量范围 余氯总氯：0.00-5.00mg/L | 上海仪电科学仪器股份有限公司 | 2021.01 | 2021.01 | 651500N0020110009 | ZRJC-YQGL-391 | 设备库 | 正常
二氧化氯：0.00-10.00mg/L
435. | 便携式余氯/总氯/二氧化氯测定仪 | DGB-403F | 测量范围 余氯总氯：0.00-5.00mg/L | 上海仪电科学仪器股份有限公司 | 2021.01 | 2021.01 | 651500N0020110011 | ZRJC-YQGL-392 | 设备库 | 正常
二氧化氯：0.00-10.00mg/L
436. | 气相色谱仪 | TRACE1300 | 检测器检出限： | 赛默飞世尔 | / | / | 719002656 | ZRJC-YQGL-393 | 有机仪器室3 | 正常
FID1.2×10-12g/s
ECD1.5g/s
FPD1.9×10-12g/s
437. | 全自动热解吸仪 | ATDS-20A | / | 北京中仪宇盛科技有限公司 | 2021.04 | 2021.03.13 | Auto202105156D | ZRJC-YQGL-393-1 | 有机仪器室3 | 正常
438. | 林格曼测烟望远镜 | LD-HC10 | 林格曼黑度等级0-5级；视角放大率10倍；可观测距离10-1000米；物镜通光孔径50毫米；分画面摄像倍率2倍 | 山东莱恩德智能科技有限公司 | 2021.01 | 2021.01 | 1 | ZRJC-YQGL-394 | 设备库 | 正常
439. | 林格曼测烟望远镜 | LD-HC10 | 林格曼黑度等级0-5级；视角放大率10倍；可观测距离10-1000米；物镜通光孔径50毫米；分画面摄像倍率2倍 | 山东莱恩德智能科技有限公司 | 2021.01 | 2021.01 | 2 | ZRJC-YQGL-395 | 设备库 | 正常
440. | 林格曼测烟望远镜 | LD-HC10 | 林格曼黑度等级0-5级；视角放大率10倍；可观测距离10-1000米；物镜通光孔径50毫米；分画面摄像倍率2倍 | 山东莱恩德智能科技有限公司 | 2021.01 | 2021.01 | 3 | ZRJC-YQGL-396 | 设备库 | 正常
441. | 林格曼测烟望远镜 | LD-HC10 | 林格曼黑度等级0-5级；视角放大率10倍；可观测距离10-1000米；物镜通光孔径50毫米；分画面摄像倍率2倍 | 山东莱恩德智能科技有限公司 | 2021.01 | 2021.01 | 4 | ZRJC-YQGL-397 | 设备库 | 正常
442. | 智能样品处理器 | ED54 | 最高温度240℃ 控温精度±1.0 样品管数54*50ml | 北京莱伯泰科仪器股份有限公司 | / | 2020.10.22 | 201022D4218 | ZRJC-YQGL-398 | 无机前处理室 | 正常
443. | 总有机碳分析仪 | METASH-TOC-2000 | 测定范围0-30000mg/L 检出限50μg/L | 上海元析仪器有限公司 | / | 2021.02.26 | MS-TOC-210305 | ZRJC-YQGL-399 | 理化实验室3 | 正常
444. | 原子吸收分光光度计 | iCE3500 | 检出限： | 赛默飞世尔 | / | 2019.12.05 | AA350722 | ZRJC-YQGL-400 | 无机仪器室1 | 正常
火焰0.01ug/ml
445. | 具塞比色管 | 10ml | / | / | / | / | / | ZRJC-YQGL-401 | 实验室 | 正常
446. | 具塞比色管 | 25ml | / | / | / | / | / | ZRJC-YQGL-402 | 实验室 | 正常
447. | 具塞比色管 | 100ml | / | / | / | / | / | ZRJC-YQGL-403 | 实验室 | 正常
448. | 自动烟尘烟气采样器 | 崂应3012H | / | 青岛崂山应用技术研究所 | / | / | A08917989X | ZRJC-YQGL-404 | 设备库 | 正常
449. | 自动烟尘烟气采样器 | 崂应3012H | / | 青岛崂山应用技术研究所 | / | / | A08922644X | ZRJC-YQGL-405 | 设备库 | 正常
450. | 环境空气颗粒物综合采样器 | ZR-3920 | / | 青岛众瑞智能仪器有限公司 | / | / | 3920A19022035 | ZRJC-YQGL-406 | 设备库 | 正常
451. | 环境空气颗粒物综合采样器 | ZR-3920 | / | 青岛众瑞智能仪器有限公司 | / | / | 3920A19022093 | ZRJC-YQGL-407 | 设备库 | 正常
452. | 环境空气颗粒物综合采样器 | ZR-3920 | / | 青岛众瑞智能仪器有限公司 | / | / | 3920A19022166 | ZRJC-YQGL-408 | 设备库 | 正常
453. | 环境空气颗粒物综合采样器 | ZR-3920 | / | 青岛众瑞智能仪器有限公司 | / | / | 3920A19022205 | ZRJC-YQGL-409 | 设备库 | 正常
454. | 高负压环境空气颗粒物采样器 | ZR-3920G | / | 青岛众瑞智能仪器有限公司 | / | / | 3920G19102770 | ZRJC-YQGL-410 | 设备库 | 正常
455. | 电子天平 | JE5001 | (0.1g,5000g) | 上海浦春计量仪器有限公司 | / | 2020.1 | 318366 | ZRJC-YQGL-411 | 天平室 | 正常
456. | 超纯水机 | SPN18100-2 | / | 重庆贝研科技发展有限公司 | / | 2020.03.03 | LN20200303 | ZRJC-YQGL-412 | 纯水室 | 正常
457. | 挥发性有机气体分析仪 | EXPEC3100 | / | 杭州谱育科技发展有限公司 | 2021.3 | 2021.3 | 611P2130017 | ZRJC-YQGL-413 | 设备库 | 正常
458. | 挥发性有机气体分析仪 | EXPEC3100 | / | 杭州谱育科技发展有限公司 | 2021.3 | 2021.3 | 611P2130018 | ZRJC-YQGL-414 | 设备库 | 正常
459. | 温湿度计 | HTC-1 | / | / | / | / | 3 | ZRJC-YQGL-415 | 标定室 | 正常
460. | 温湿度计 | HTC-1 | / | / | / | / | 4 | ZRJC-YQGL-416 | 有机仪器室1 | 正常
461. | 温湿度计 | HTC-1 | / | / | / | / | 5 | ZRJC-YQGL-417 | 纯水室 | 正常
462. | 温湿度计 | HTC-1 | / | / | / | / | 6 | ZRJC-YQGL-418 | 液相色谱室 | 正常
463. | 温湿度计 | HTC-1 | / | / | / | / | 7 | ZRJC-YQGL-419 | 理化实验室1 | 正常
464. | 土壤渗透仪（变水头） | TST-55型 | 内径61.8mm高度44mm | 天津建科试验仪器厂 | / | 2021.1 | 210157 | ZRJC-YQGL-420 | 样品制备室 | 正常
465. | 土壤渗透仪（常水头） | TST-70型 | 内径100+0.22mm高度400mm | 北京中科路达试验仪器有限公司 | / | 2021.3 | 210358 | ZRJC-YQGL-421 | 样品制备室 | 正常
466. | 透明度盘（纤维卷尺） | 30m | / | / | 2020.6 | / | 1 | ZRJC-YQGL-422 | 设备库 | 正常
467. | 透明度盘（纤维卷尺） | 30m | / | / | 2020.6 | / | 2 | ZRJC-YQGL-423 | 设备库 | 正常
468. | 智能数显多功能油水浴锅 | HH-W2S | 室温-250℃ | 上海锦赋实验仪器设备有限公司 | / | 2021.4 | 21042221 | ZRJC-YQGL-424 | 理化实验室3 | 正常
469. | 土壤有机碳恒温加热器 | SN-TR-12 | 32-200℃ | 青岛尚德环保科技有限公司 | / | 2021.4 | 210422T004 | ZRJC-YQGL-425 | 理化实验室3 | 正常
470. | 电热恒温水浴锅 | DZKW-S-8 | +5-100℃ | 北京市永光明医疗仪器有限公司 | / | 2021.4 | 50 | ZRJC-YQGL-426 | 理化实验室3 | 正常
示值误差＜0.5℃
471. | 电砂浴 | DK-1.5 | 300*250 | 北京市永光明医疗仪器有限公司 | / | 2021.2 | 9 | ZRJC-YQGL-427 | 理化实验室3 | 正常
472. | 超级恒温水浴锅 | HH-601(A) | RT-100℃ | 金坛区白塔新宝仪器厂 | / | 2021.1 | XB210118-221 | ZRJC-YQGL-428 | 理化实验室1 | 正常
473. 盐度计 | 手持式不透光烟度计 | Handset Smoke | N值0.00-99.9% | 厦门通创检测技术有限公司 | 2021.05 | 2021.05 | YD2130/TCT-909 | ZRJC-YQGL-429 | 设备库 | 正常
K值0.00-10m-l
474. | 便携式红外气体分析器 | GXH-3010/3011AE | / | 北京市华云分析仪器研究所有限公司 | 2021.04 | 2021.04 | 70372 | ZRJC-YQGL-430 | 设备库 | 正常
475. | 便携式红外气体分析器 | GXH-3010/3011AE | / | 北京市华云分析仪器研究所有限公司 | 2021.04 | 2021.04 | 70389 | ZRJC-YQGL-431 | 设备库 | 正常
476. | 紫外可见分光光度计 | UV-6000PC | 波长190-1100 | 上海元析仪器有限公司 | / | 2021.5 | PM2105001 | ZRJC-YQGL-432 | 理化实验室1 | 正常
477. | 水银温度计 | （0-50）℃ 精度0.5℃ | / | / | 2021.4.15 | / | / | ZRJC-YQGL-433 | 实验室 | 正常
478. | 空气氟化物被动采样装置 | 2R-J01 | / | 青岛众瑞智能仪器有限公司 | 2021.05 | 2021.05 | J0120082983 | ZRJC-YQGL-434 | 设备库 | 正常
479. | 手持式林格曼黑度仪 | Handset HY | 检测范围1-5级 | 厦门通创检测技术有限公司 | 2021.05 | 2021.05 | HH2021/TCT-802 | ZRJC-YQGL-435 | 设备库 | 正常
480. | 发动机转速油温综合测试仪 | Handset speed | / | 厦门通创检测技术有限公司 | 2021.05 | 2021.05 | HS2185/TCT-860 | ZRJC-YQGL-436 | 设备库 | 正常
481. | 洁净工作台 | SW-CJ-2FD | ISO 5 | 苏州安泰空气技术有限公司 | 2021.04 | 2021.01 | AZ2021010799 | ZRJC-YQGL-437 | 微生物室 | 正常
482. | 双路VOCs采样器 | ZR-3713 | / | 青岛众瑞智能仪器有限公司 | 2021.05 | 2021.05 | 371321055125 | ZRJC-YQGL-438 | 设备库 | 正常
483. | 精密温度计 | （-20-30）℃ | / | / | 2021.06 | 2021.06 | 1 | ZRJC-YQGL-439 | 设备库 | 正常
484. | 气质联用仪 | TRACE1300/ | / | Thermo Fisher | 2021.06 | 2021.06 | ISQ72104004 | ZRJC-YQGL-440 | 有机仪器室4 | 正常
ISQ7000
485. | 离子色谱仪 | INTEGRION HPIC | / | Thermo | 2021.06 | 2021.06 | 21033123 | ZRJC-YQGL-441 | 离子色谱室 | 正常
486. | 聚四氟乙烯标准筛 | SFSZ/3mm | / | 松桑检测仪器 | 2021.07 | 2021.05 | SSJC-20210518 | ZRJC-YQGL-442 | 样品制备室 | 正常
487. | 低对比度细节检测模体 | SC-18 | / | 北京海阳博创科技股份有限公司 | 2021.05 | 2021.02 | / | ZRJC-YQGL-443 | 设备库 | 正常
488. | 温湿度计 | HTC-1 | / | / | / | / | / | ZRJC-YQGL-444 | 配气室 | 正常
489. | 热解吸活化装置 | HTB-3420A | 恒温炉：~400℃ | 北京中仪宇盛科技有限公司 | 2021.08 | 2021.08 | Y202108149 | ZRJC-YQGL-445 | 挥发性有机物前处理室 | 正常
外径φ6
490. | 自动烟尘烟气综合测试仪 | ZR-3260 | 采样流量：1.0L/min | 青岛众瑞智能仪器有限公司 | 2021.08 | 2021.08 | 3260B21063380 | ZRJC-YQGL-446 | 设备库 | 正常
可选：O2、SO2、NO、NO2、CO、H2S、CO2
491. | 自动烟尘烟气综合测试仪 | ZR-3260 | 采样流量：1.0L/min | 青岛众瑞智能仪器有限公司 | 2021.08 | 2021.08 | 3260B21063437 | ZRJC-YQGL-447 | 设备库 | 正常
可选：O2、SO2、NO、NO2、CO、H2S、CO2
492. | 四路大气采样器 | ZR-3500S | 采样流量、气压 | 青岛众瑞智能仪器有限公司 | 2021.08 | 2021.08 | 3500B19051288 | ZRJC-YQGL-448 | 设备库 | 正常
493. | 四路大气采样器 | ZR-3500S | 采样流量、气压 | 青岛众瑞智能仪器有限公司 | 2021.08 | 2021.08 | 3500B19051377 | ZRJC-YQGL-449 | 设备库 | 正常
494. | 四路大气采样器 | ZR-3500S | 采样流量、气压 | 青岛众瑞智能仪器有限公司 | 2021.08 | 2021.08 | 3500B19051385 | ZRJC-YQGL-450 | 设备库 | 正常
495. | 四路大气采样器 | ZR-3500S | 采样流量、气压 | 青岛众瑞智能仪器有限公司 | 2021.08 | 2021.08 | 3500B19051393 | ZRJC-YQGL-451 | 设备库 | 正常
496. | 箱式电阻炉 | SX-5-12D | 使用温度范围300~1200℃ | 天津市泰斯特仪器有限公司 | 2021.11.02 | 2021.07.20 | 2107013 | ZRJC-YQGL-452 | 高温室 | 正常
497. | 电热鼓风干燥箱 | GFL-230 | 控温范围：RT+5-300℃ | 天津市莱玻特瑞仪器设备有限公司 | 2021.11.02 | 2021.7 | 20210721GFL004 | ZRJC-YQGL-453 | 高温室 | 正常
恒温波动度：±1℃
498. | 气相色谱仪 | TRACE1300 | 检测器检出限： | 赛默飞世尔 | 2021.11.02 | / | 721001993 | ZRJC-YQGL-454 | 有机仪器室4 | 正常
ECD 1.31×10-5pg/ml
FID 0.2ng/s
499. | 碱式滴定管25ml | 25ml | / | 天玻 | 2021.10.08 | / | 2023-02-21 | ZRJC-YQGL-455 | 实验室 | 正常
500. | 碱式微量滴定管5ml | 5ml | / | / | 2021.10.08 | / | 2023-04-21 | ZRJC-YQGL-456 | 实验室 | 正常
501. | 酸式半微量滴定管10ml | 10ml | / | 天玻 | 2021.10.08 | / | 2023-06-21 | ZRJC-YQGL-457 | 实验室 | 正常
502. | 酸式滴定管50ml | 50ml | / | 天玻 | 2021.10.08 | / | 2023-09-21 | ZRJC-YQGL-458 | 实验室 | 正常
503. | 酸式半微量滴定管10ml | 10ml | / | / | 2021.10.08 | / | 2023-11-21 | ZRJC-YQGL-459 | 实验室 | 正常
504. | 酸式微量滴定管5ml | 5ml | / | / | 2021.10.08 | / | 2023-12-21 | ZRJC-YQGL-460 | 实验室 | 正常
505. | 棕色碱式滴定管50ml | 50ml | / | / | 2021.10.08 | / | 21-13 | ZRJC-YQGL-461 | 实验室 | 正常
506. | 棕色酸式滴定管10ml | 10ml | / | 天玻 | 2021.10.08 | / | 21-14 | ZRJC-YQGL-462 | 实验室 | 正常
507. | 电子天平(0.1mg） | BSA224S | 称量范围 | 赛多利斯科学仪器（北京）有限公司 | 2022.2.11 | 2021.12.13 | 3142410850 | ZRJC-YQGL-463 | 天平室 | 正常
0.1mg-220g
508. | 旋转蒸发仪 | XD-52AA | / | 上海贤德实验仪器有限公司 | 2021.12.30 | 2021.12.20 | XD210120286 | ZRJC-YQGL-464 | 半挥发性有机物前处理室 | 正常
509. | 全自动凯氏定氮仪（没到货，建档了只有验收表） | K1160 | / | 山东海能科学仪器有限公司 | 2022.03.01 | 2019.12.15 | K924300273 | ZRJC-YQGL-465 | 理化实验室3 | （没到货，）
510. | 原子荧光光度计 | AFS-9230 | 相对标准偏<0.8%；线性范围102~103；稳定性不大于2% | 北京吉天仪器有限公司 | 2022.6.30 | 2022.06.28 | 9230-9901396 | ZRJC-YQGL-466 | 无机仪器室1 | 正常
511. | 土壤比重计 | TM -85 | / | 武强新林贸易有限公司 | 2022.3.1 | / | / | ZRJC-YQGL-467 | 理化实验室2 | 正常
512. | 土壤比重计 | TM -85 | / | 武强新林贸易有限公司 | 2022.3.1 | / | / | ZRJC-YQGL-468 | 理化实验室2 | 正常
513. | 土壤比重计 | TM -85 | / | 武强新林贸易有限公司 | 2022.3.1 | / | / | ZRJC-YQGL-469 | 理化实验室2 | 正常
514. | 土壤比重计 | TM -85 | / | 武强新林贸易有限公司 | 2022.3.1 | / | / | ZRJC-YQGL-470 | 理化实验室2 | 正常
515. | 标准土壤筛（金属） | 孔径为10mm、7mm、5mm、3mm、1mm、0.5mm、0.25mm一套 | / | 上虞市银河测试仪器厂 | 2022.3.1 | / | / | ZRJC-YQGL-471 | 样品制备室 | 正常
516. | 标准土壤筛（金属） | 土壤筛孔径为5mm、3mm、2mm、1mm、0.5mm、0.25mm一套 | / | 上虞市银河测试仪器厂 | 2022.3.1 | / | / | ZRJC-YQGL-472 | 样品制备室 | 正常
517. | 标准土壤筛（金属） | 孔径为10mm、7mm、5mm、3mm、1mm、0.5mm、0.25mm一套 | / | 上虞市银河测试仪器厂 | 2022.3.1 | / | / | ZRJC-YQGL-473 | 样品制备室 | 正常
518. | 标准土壤筛（金属） | 土壤筛孔径为5mm、3mm、2mm、1mm、0.5mm、0.25mm一套 | / | 上虞市银河测试仪器厂 | 2022.3.1 | / | / | ZRJC-YQGL-474 | 样品制备室 | 正常
519. | 标准土壤筛（金属） | 孔径为10mm、7mm、5mm、3mm、1mm、0.5mm、0.25mm一套 | / | 上虞市银河测试仪器厂 | 2022.3.1 | / | / | ZRJC-YQGL-475 | 样品制备室 | 正常
520. | 标准土壤筛（金属） | 土壤筛孔径为5mm、3mm、2mm、1mm、0.5mm、0.25mm一套 | / | 上虞市银河测试仪器厂 | 2022.3.1 | / | / | ZRJC-YQGL-476 | 样品制备室 | 正常
521. | 标准土壤筛（金属） | 孔径为10mm、7mm、5mm、3mm、1mm、0.5mm、0.25mm一套 | / | 上虞市银河测试仪器厂 | 2022.3.1 | / | / | ZRJC-YQGL-477 | 样品制备室 | 正常
522. | 标准土壤筛（金属） | 土壤筛孔径为5mm、3mm、2mm、1mm、0.5mm、0.25mm一套 | / | 上虞市银河测试仪器厂 | 2022.3.1 | / | / | ZRJC-YQGL-478 | 样品制备室 | 正常
523. | 标准土壤筛（金属） | 孔径为10mm、7mm、5mm、3mm、1mm、0.5mm、0.25mm一套 | / | 上虞市银河测试仪器厂 | 2022.3.1 | / | / | ZRJC-YQGL-479 | 样品制备室 | 正常
524. | 标准土壤筛（金属） | 土壤筛孔径为5mm、3mm、2mm、1mm、0.5mm、0.25mm一套 | / | 上虞市银河测试仪器厂 | 2022.3.1 | / | / | ZRJC-YQGL-480 | 样品制备室 | 正常
525. | 标准土壤筛（金属） | 孔径为10mm、7mm、5mm、3mm、1mm、0.5mm、0.25mm一套 | / | 上虞市银河测试仪器厂 | 2022.3.1 | / | / | ZRJC-YQGL-481 | 样品制备室 | 正常
526. | 标准土壤筛（金属） | 土壤筛孔径为5mm、3mm、2mm、1mm、0.5mm、0.25mm一套 | / | 上虞市银河测试仪器厂 | 2022.3.1 | / | / | ZRJC-YQGL-482 | 样品制备室 | 正常
527. | 标准土壤筛（金属） | 孔径为10mm、7mm、5mm、3mm、1mm、0.5mm、0.25mm一套 | / | 上虞市银河测试仪器厂 | 2022.3.1 | / | / | ZRJC-YQGL-483 | 样品制备室 | 正常
528. | 标准土壤筛（金属） | 土壤筛孔径为5mm、3mm、2mm、1mm、0.5mm、0.25mm一套 | / | 上虞市银河测试仪器厂 | 2022.3.1 | / | / | ZRJC-YQGL-484 | 样品制备室 | 正常
529. | 标准土壤筛（金属） | 孔径为10mm、7mm、5mm、3mm、1mm、0.5mm、0.25mm一套 | / | 上虞市银河测试仪器厂 | 2022.3.1 | / | / | ZRJC-YQGL-485 | 样品制备室 | 正常
530. | 标准土壤筛（金属） | 土壤筛孔径为5mm、3mm、2mm、1mm、0.5mm、0.25mm一套 | / | 上虞市银河测试仪器厂 | 2022.3.1 | / | / | ZRJC-YQGL-486 | 样品制备室 | 正常
531. | 标准土壤筛（金属） | 孔径为10mm、7mm、5mm、3mm、1mm、0.5mm、0.25mm一套 | / | 上虞市银河测试仪器厂 | 2022.3.1 | / | / | ZRJC-YQGL-487 | 样品制备室 | 正常
532. | 标准土壤筛（金属） | 土壤筛孔径为5mm、3mm、2mm、1mm、0.5mm、0.25mm一套 | / | 上虞市银河测试仪器厂 | 2022.3.1 | / | / | ZRJC-YQGL-488 | 样品制备室 | 正常
533. | 标准土壤筛（金属） | 孔径为10mm、7mm、5mm、3mm、1mm、0.5mm、0.25mm一套 | / | 上虞市银河测试仪器厂 | 2022.3.1 | / | / | ZRJC-YQGL-489 | 样品制备室 | 正常
534. | 标准土壤筛（金属） | 土壤筛孔径为5mm、3mm、2mm、1mm、0.5mm、0.25mm一套 | / | 上虞市银河测试仪器厂 | 2022.3.1 | / | / | ZRJC-YQGL-490 | 样品制备室 | 正常
535. | 便携式VOC检测仪 | PGM-7340 | 准确度:PID(0-10000)umol/mol 示值误差：±5%FS | Honeywell | 2020.07 | / | 594-915043 | ZRJC-YQGL-491 | 设备库 | 正常
536. | 手持式 Niton XL2 分析器 | XL2 600 | 管类型：Ag 阳极，上限 45 kV、80 µA | Thermo | 2020.12 | 2020.10.12 | 113082 | ZRJC-YQGL-492 | 设备库 | 正常
537. | 聚四氟乙烯标准筛 | 5mm | / | / | 2022.03.01 | / | / | ZRJC-YQGL-493 | 样品制备室 | 正常
538. | 总磷/总氮多参数分析仪 | AQ3700 | 准确度:满量程的2% | Thermo | 2021.08 | / | 13/3168 | ZRJC-YQGL-494 | 设备库 | 正常
539. | 余氯等多参数便携式比色计 | DR 900 | 波长：420,520,560,610nm | HACH | 2021.08 | 2019.12 | 9385160 | ZRJC-YQGL-495 | 设备库 | 正常
波长精度：±1nm
光度测量范围：0 - 2 Abs
540. | 挥发性有机气体分析仪 | EXPEC 3100 | / | 杭州谱育科技发展有限公司 | 2022.05.10 | 2022.04.28 | 611P2240012 | ZRJC-YQGL-496 | 设备库 | 正常
541. | 挥发性有机气体分析仪 | EXPEC 3100 | / | 杭州谱育科技发展有限公司 | 2022.05.10 | 2022.04.28 | 611P2240013 | ZRJC-YQGL-497 | 设备库 | 正常
542. | 空盒气压表 | DYM3型 | 测量范围:800-1060hpa9平原） | 青岛路博建业环保科技有限公司 | 2022.05.30 | 2022.05 | 2740 | ZRJC-YQGL-498 | 设备库 | 正常
500-1020hpa(高原）
543. | 空盒气压表 | DYM3型 | 测量范围:800-1060hpa9平原） | 青岛路博建业环保科技有限公司 | 2022.05.30 | 2022.05 | 2742 | ZRJC-YQGL-499 | 设备库 | 正常
500-1020hpa(高原）
544. | 空盒气压表 | DYM3型 | 测量范围:800-1060hpa9平原） | 青岛路博建业环保科技有限公司 | 2022.05.30 | 2022.05 | 2743 | ZRJC-YQGL-500 | 设备库 | 正常
500-1020hpa(高原）
545. | 空盒气压表 | DYM3型 | 测量范围:800-1060hpa9平原） | 青岛路博建业环保科技有限公司 | 2022.05.30 | 2022.05 | 2744 | ZRJC-YQGL-501 | 设备库 | 正常
500-1020hpa(高原）
546. | 空盒气压表 | DYM3型 | 测量范围:800-1060hpa9平原） | 青岛路博建业环保科技有限公司 | 2022.05.30 | 2022.05 | 2745 | ZRJC-YQGL-502 | 设备库 | 正常
500-1020hpa(高原）
547. | 空盒气压表 | DYM3型 | 测量范围:800-1060hpa9平原） | 青岛路博建业环保科技有限公司 | 2022.05.30 | 2022.05 | 2746 | ZRJC-YQGL-503 | 设备库 | 正常
500-1020hpa(高原）
548. | 空盒气压表 | DYM3型 | 测量范围:800-1060hpa9平原） | 青岛路博建业环保科技有限公司 | 2022.05.30 | 2022.05 | 2747 | ZRJC-YQGL-504 | 设备库 | 正常
500-1020hpa(高原）
549. | 空盒气压表 | DYM3型 | 测量范围:800-1060hpa9平原） | 青岛路博建业环保科技有限公司 | 2022.05.30 | 2022.05 | 2749 | ZRJC-YQGL-505 | 设备库 | 正常
500-1020hpa(高原）
550. | 空盒气压表 | DYM3型 | 测量范围:800-1060hpa9平原） | 青岛路博建业环保科技有限公司 | 2022.05.30 | 2022.05 | 2750 | ZRJC-YQGL-506 | 设备库 | 正常
500-1020hpa(高原）
551. | 空盒气压表 | DYM3型 | 测量范围:800-1060hpa9平原） | 青岛路博建业环保科技有限公司 | 2022.05.30 | 2022.05 | 2752 | ZRJC-YQGL-507 | 设备库 | 正常
500-1020hpa(高原）
552. | 空盒气压表 | DYM3型 | 测量范围:800-1060hpa9平原） | 青岛路博建业环保科技有限公司 | 2022.05.30 | 2022.05 | 2753 | ZRJC-YQGL-508 | 设备库 | 正常
500-1020hpa(高原）
553. | 双筒测烟望远镜 | LB-803 | 黑度等级0-5级 | 青岛路博建业环保科技有限公司 | 2022.05.30 | 2022.05 | 22051420 | ZRJC-YQGL-509 | 设备库 | 正常
554. | 双筒测烟望远镜 | LB-803 | 黑度等级0-5级 | 青岛路博建业环保科技有限公司 | 2022.05.30 | 2022.05 | 22051421 | ZRJC-YQGL-510 | 设备库 | 正常
555. | 双筒测烟望远镜 | LB-803 | 黑度等级0-5级 | 青岛路博建业环保科技有限公司 | 2022.05.30 | 2022.05 | 22051422 | ZRJC-YQGL-511 | 设备库 | 正常
556. | 双筒测烟望远镜 | LB-803 | 黑度等级0-5级 | 青岛路博建业环保科技有限公司 | 2022.05.30 | 2022.05 | 22051423 | ZRJC-YQGL-512 | 设备库 | 正常
557. | 双筒测烟望远镜 | LB-803 | 黑度等级0-5级 | 青岛路博建业环保科技有限公司 | 2022.05.30 | 2022.05 | 22051424 | ZRJC-YQGL-513 | 设备库 | 正常
558. | 双筒测烟望远镜 | LB-803 | 黑度等级0-5级 | 青岛路博建业环保科技有限公司 | 2022.05.30 | 2022.05 | 22051425 | ZRJC-YQGL-514 | 设备库 | 正常
559. | 双筒测烟望远镜 | LB-803 | 黑度等级0-5级 | 青岛路博建业环保科技有限公司 | 2022.05.30 | 2022.05 | 22051426 | ZRJC-YQGL-515 | 设备库 | 正常
560. | 双筒测烟望远镜 | LB-803 | 黑度等级0-5级 | 青岛路博建业环保科技有限公司 | 2022.05.30 | 2022.05 | 22051427 | ZRJC-YQGL-516 | 设备库 | 正常
561. | 双筒测烟望远镜 | LB-803 | 黑度等级0-5级 | 青岛路博建业环保科技有限公司 | 2022.05.30 | 2022.05 | 22051428 | ZRJC-YQGL-517 | 设备库 | 正常
562. | 双筒测烟望远镜 | LB-803 | 黑度等级0-5级 | 青岛路博建业环保科技有限公司 | 2022.05.30 | 2022.05 | 22051429 | ZRJC-YQGL-518 | 设备库 | 正常
563. | 热球式风速仪 | QDF-6 | 风速测量量程:0.0-30.0m/s | 青岛路博建业环保科技有限公司 | 2022.05.30 | 2022.05 | 220505 | ZRJC-YQGL-519 | 设备库 | 正常
风速测量误差:0.0-5.00m/s:≤±（4%U＋0.2）m/s
5.0-30.0m/s:≤±（4%U＋0.3）m/s
564. | 热球式风速仪 | QDF-6 | 风速测量量程:0.0-30.0m/s | 青岛路博建业环保科技有限公司 | 2022.05.30 | 2022.05 | 220506 | ZRJC-YQGL-520 | 设备库 | 正常
风速测量误差:0.0-5.00m/s:≤±（4%U＋0.2）m/s
5.0-30.0m/s:≤±（4%U＋0.3）m/s
565. | 热球式风速仪 | QDF-6 | 风速测量量程:0.0-30.0m/s | 青岛路博建业环保科技有限公司 | 2022.05.30 | 2022.05 | 220507 | ZRJC-YQGL-521 | 设备库 | 正常
风速测量误差:0.0-5.00m/s:≤±（4%U＋0.2）m/s
5.0-30.0m/s:≤±（4%U＋0.3）m/s
566. | 热球式风速仪 | QDF-6 | 风速测量量程:0.0-30.0m/s | 青岛路博建业环保科技有限公司 | 2022.05.30 | 2022.05 | 220508 | ZRJC-YQGL-522 | 设备库 | 正常
风速测量误差:0.0-5.00m/s:≤±（4%U＋0.2）m/s
5.0-30.0m/s:≤±（4%U＋0.3）m/s
567. | 热球式风速仪 | QDF-6 | 风速测量量程:0.0-30.0m/s | 青岛路博建业环保科技有限公司 | 2022.05.30 | 2022.05 | 220509 | ZRJC-YQGL-523 | 设备库 | 正常
风速测量误差:0.0-5.00m/s:≤±（4%U＋0.2）m/s
5.0-30.0m/s:≤±（4%U＋0.3）m/s
568. | 热球式风速仪 | QDF-6 | 风速测量量程:0.0-30.0m/s | 青岛路博建业环保科技有限公司 | 2022.05.30 | 2022.05 | 220510 | ZRJC-YQGL-524 | 设备库 | 正常
风速测量误差:0.0-5.00m/s:≤±（4%U＋0.2）m/s
5.0-30.0m/s:≤±（4%U＋0.3）m/s
569. | 热球式风速仪 | QDF-6 | 风速测量量程:0.0-30.0m/s | 青岛路博建业环保科技有限公司 | 2022.05.30 | 2022.05 | 220520 | ZRJC-YQGL-525 | 设备库 | 正常
风速测量误差:0.0-5.00m/s:≤±（4%U＋0.2）m/s
5.0-30.0m/s:≤±（4%U＋0.3）m/s
570. | 热球式风速仪 | QDF-6 | 风速测量量程:0.0-30.0m/s | 青岛路博建业环保科技有限公司 | 2022.05.30 | 2022.05 | 220521 | ZRJC-YQGL-526 | 设备库 | 正常
风速测量误差:0.0-5.00m/s:≤±（4%U＋0.2）m/s
5.0-30.0m/s:≤±（4%U＋0.3）m/s
571. | 热球式风速仪 | QDF-6 | 风速测量量程:0.0-30.0m/s | 青岛路博建业环保科技有限公司 | 2022.05.30 | 2022.05 | 220522 | ZRJC-YQGL-527 | 设备库 | 正常
风速测量误差:0.0-5.00m/s:≤±（4%U＋0.2）m/s
5.0-30.0m/s:≤±（4%U＋0.3）m/s
572. | 热球式风速仪 | QDF-6 | 风速测量量程:0.0-30.0m/s | 青岛路博建业环保科技有限公司 | 2022.05.30 | 2022.05 | 220523 | ZRJC-YQGL-528 | 设备库 | 正常
风速测量误差:0.0-5.00m/s:≤±（4%U＋0.2）m/s
5.0-30.0m/s:≤±（4%U＋0.3）m/s
573. | 热球式风速仪 | QDF-6 | 风速测量量程:0.0-30.0m/s | 青岛路博建业环保科技有限公司 | 2022.05.30 | 2022.05 | 220524 | ZRJC-YQGL-529 | 设备库 | 正常
风速测量误差:0.0-5.00m/s:≤±（4%U＋0.2）m/s
5.0-30.0m/s:≤±（4%U＋0.3）m/s
574. | 热球式风速仪 | QDF-6 | 风速测量量程:0.0-30.0m/s | 青岛路博建业环保科技有限公司 | 2022.05.30 | 2022.05 | 220525 | ZRJC-YQGL-530 | 设备库 | 正常
风速测量误差:0.0-5.00m/s:≤±（4%U＋0.2）m/s
5.0-30.0m/s:≤±（4%U＋0.3）m/s
575. | 多功能声级计 | AWA6228+型 | 测量范围 | 杭州爱华仪器有限公司 | 2022.05.27 | 2022.02.25 | 10340265 | ZRJC-YQGL-531 | 设备库 | 正常
20dBA-132dBA
576. | 多功能声级计 | AWA6228+型 | 测量范围 | 杭州爱华仪器有限公司 | 2022.05.27 | 2022.02.25 | 10340269 | ZRJC-YQGL-532 | 设备库 | 正常
20dBA-132dBA
577. | 声校准器 | AWA6021A | 耦合腔内产生的声压级为114.0dB和94.0dB，频率为1000.0Hz | 杭州爱华仪器有限公司 | 2022.05.27 | 2022.03.25 | 1019480 | ZRJC-YQGL-533 | 设备库 | 正常
578. | 声校准器 | AWA6021A | 耦合腔内产生的声压级为114.0dB和94.0dB，频率为1000.0Hz | 杭州爱华仪器有限公司 | 2022.05.27 | 2022.03.25 | 1019484 | ZRJC-YQGL-534 | 设备库 | 正常
579. | 碳氢元素分析仪 | TQ-3A | 炉长240/320/150mm炉膛温度850±10/800±10/600±10℃ | 鹤壁市华能电子科技有限公司 | 2022.03.01 | 2022.05.19 | 20220518 | ZRJC-YQGL-535 | 高温室 | 正常
580. | 电感耦合等离子体质谱仪 | 7850 | / | 安捷伦 | 2022.06.25 | 2022.01 | / | ZRJC-YQGL-536 | 无机仪器室2 | 正常
581. | 电子天平（0.01g） | YP20002B | 称量范围：0.1-2000g | 上海力辰邦西仪器科技有限公司 | 2022.06.15 | 2022.04 | 22046793 | ZRJC-YQGL-537 | 天平室 | 正常
582. | 电子天平（0.01g） | YP20002B | 称量范围：0.1-2000g | 上海力辰邦西仪器科技有限公司 | 2022.06.15 | 2022.04 | 22040786 | ZRJC-YQGL-538 | 天平室 | 正常
583. | 快速溶剂萃取仪 | APLE-2700 | / | 北京吉天仪器有限公司 | 2022.06 | 2022.06.09 | APLE2700-2206252R | ZRJC-YQGL-539 | 半挥发性有机物前处理室 | 正常
584. | 智能微波消解仪 | MWD-700 | 工作压力范围：0~6MPa | 上海元析仪器有限公司 | 2022.06 | 2022.05.20 | 15265 | ZRJC-YQGL-540 | 无机前处理室 | 正常
工作温度范围：50~250℃
温度控制范围：50~400℃
585. | 赶酸仪 | SPH-2 | 温度控制范围： | 上海元析仪器有限公司 | 2022.06 | 2022.05.20 | 20195 | ZRJC-YQGL-541 | 无机前处理室 | 正常
室温~250℃
温度设定梯度0.1℃温度精度±0.5℃
586. | 火焰光度计 | F-100 | 测试范围：K 0-100ppm；Na：0-100ppm； | 上海元析仪器有限公司 | 2022.06 | 2022.06.20 | F-2206006 | ZRJC-YQGL-542 | 无机仪器室1 | 正常
检出限：K 0.01ppm；Na：0.01ppm；
587. | 气体检测报警仪 | KP826 | 分辨率：1%LEL，1ppm,0.1ppm/%VOL | 河南中安电子探测技术有限公司 | 2022.06 | 2022.06 | 6170834 | ZRJC-YQGL-543 | 设备库 | 正常
示值误差：≤±5%FS
588. | 气体检测报警仪 | KP826 | 分辨率：1%LEL，1ppm,0.1ppm/%VOL | 河南中安电子探测技术有限公司 | 2022.06 | 2022.06 | 6170836 | ZRJC-YQGL-544 | 设备库 | 正常
示值误差：≤±5%FS
589. | 气体检测报警仪 | KP826 | 分辨率：1%LEL，1ppm,0.1ppm/%VOL | 河南中安电子探测技术有限公司 | 2022.06 | 2022.06 | 6170838 | ZRJC-YQGL-545 | 设备库 | 正常
示值误差：≤±5%FS
590. | 气体检测报警仪 | KP826 | 分辨率：1%LEL，1ppm,0.1ppm/%VOL | 河南中安电子探测技术有限公司 | 2022.06 | 2022.06 | 6170839 | ZRJC-YQGL-546 | 设备库 | 正常
示值误差：≤±5%FS
591. | 示波极谱仪 | JP-2D | 灵敏度<5×10-8mol/L（Cd++，线性扫描极谱法）； | 成都仪器厂 | 2022.06 | 2022.06.21 | J0822025 | ZRJC-YQGL-547 | 无机前处理室 | 正常
分辨率<32mV；
重复性误差<0.3%；
量程转换误差<0.3%极化电位范围+3904~-3904mV，最小调节量32mV
592. | 液相色谱-质谱联用仪 | 1260+6470B | / | 安捷伦Agilent | 2022.06 | / | / | ZRJC-YQGL-548 | 有机仪器室2 | 正常
593. | 温湿度表（温湿度记录仪） | Cos-03 | / | 山东仁科测控技术有限公司 | 2022.06 | 2021.08.17 | 982006 | ZRJC-YQGL-549 | 无机仪器室1 | 正常
594. | 温湿度表（温湿度记录仪） | Cos-03 | / | 山东仁科测控技术有限公司 | 2022.06 | 2021.08.17 | 981920 | ZRJC-YQGL-550 | 无机仪器室2 | 正常
595. | 温湿度表（温湿度记录仪） | Cos-03 | / | 山东仁科测控技术有限公司 | 2022.06 | 2021.08.17 | 981921 | ZRJC-YQGL-551 | 样品库01 | 正常
596. | 温湿度表 | HTC-1 | / | / | 2022.06 | / | 9 | ZRJC-YQGL-552 | 离子色谱室 | 正常
597. | 温湿度表 | HTC-1 | / | / | 2022.06 | / | 10 | ZRJC-YQGL-553 | 有机仪器室4 | 正常
598. | 手提式高压蒸汽灭菌器 | DSX-30L-I | 有效容积30L； | 上海申安医疗器械厂 | 2022.07 | 2022.06.30 | 33G220166 | ZRJC-YQGL-554 | 高温室 | 正常
灭菌器最高工作压力：0.142MPa；
灭菌工作温度范围：105~126℃；
灭菌时间设定范围：0~60min
599. | 全自动凯氏定氮仪 | K1160 | 测定范围0.1mg~240mg | 山东海能科学仪器有限公司 | 2022.08 | 2020.12.12 | K925290090 | ZRJC-YQGL-555 | 理化实验室3 | 正常
氮测定速度5~10min
回收率≥99.5%
滴定精度1.0μL/步
重复性误差(RSD)
≤0.5%
600. | 低浓度自动烟尘烟气综合测试仪 | ZR-3260D型 | 采样流量：1.0L/min | 青岛众瑞智能仪器股份有限公司 | 2022.07.18 | 2022.07 | 3260DA22079627 | ZRJC-YQGL-556 | 设备库 | 正常
可选：O2、SO2、NO、NO2、CO、H2S、CO2
601. | 低浓度自动烟尘烟气综合测试仪 | ZR-3260D型 | 采样流量：1.0L/min | 青岛众瑞智能仪器股份有限公司 | 2022.07.18 | 2022.07 | 3260DA22079635 | ZRJC-YQGL-557 | 设备库 | 正常
可选：O2、SO2、NO、NO2、CO、H2S、CO2
602. | 污染源真空箱气袋采样器 | ZR-3730型 | 采样流量：4L/min | 青岛众瑞智能仪器股份有限公司 | 2022.07.18 | 2022.05 | 3730A22054693 | ZRJC-YQGL-558 | 设备库 | 正常
603. | 污染源真空箱气袋采样器 | ZR-3730型 | 采样流量：4L/min | 青岛众瑞智能仪器股份有限公司 | 2022.07.18 | 2022.05 | 3730A22064981 | ZRJC-YQGL-559 | 设备库 | 正常
604. | 紫外差分烟气综合分析仪 | GH-6037型 | 采样流量：0.5L/min | 青岛金仕达电子科技有限公司 | 2022.07 | 2021.12 | 21121401 | ZRJC-YQGL-560 | 设备库 | 正常
O2：（0-30）%
SO2:0-5720mg/m3
NO:0-1340mg/m3
605. | 温湿度表 | HTC-2 | / | / | 2022.07 | / | 11 | ZRJC-YQGL-561 | 天平室 | 正常
606. | 水温表 | （-6～40）℃ | 分度值：0.2℃ | 武强县霖硕仪器仪表有限公司 | 2022.08.09 | 2022.07 | 1 | ZRJC-YQGL-562 | 设备库 | 正常
607. | 水温表 | （-6～40）℃ | 分度值：0.2℃ | 武强县霖硕仪器仪表有限公司 | 2022.08.09 | 2022.07 | 2 | ZRJC-YQGL-563 | 设备库 | 正常
608. | 水温表 | （-6～40）℃ | 分度值：0.2℃ | 武强县霖硕仪器仪表有限公司 | 2022.08.09 | 2022.07 | 3 | ZRJC-YQGL-564 | 设备库 | 正常
609. | 水温表 | （-6～40）℃ | 分度值：0.2℃ | 武强县霖硕仪器仪表有限公司 | 2022.08.09 | 2022.07 | 4 | ZRJC-YQGL-565 | 设备库 | 正常
610. | 水温表 | （-6～40）℃ | 分度值：0.2℃ | 武强县霖硕仪器仪表有限公司 | 2022.08.09 | 2022.07 | 5 | ZRJC-YQGL-566 | 设备库 | 正常
611. | 水温表 | （-6～40）℃ | 分度值：0.2℃ | 武强县霖硕仪器仪表有限公司 | 2022.08.09 | 2022.07 | 6 | ZRJC-YQGL-567 | 设备库 | 正常
612. | 水温表 | （-6～40）℃ | 分度值：0.2℃ | 武强县霖硕仪器仪表有限公司 | 2022.08.09 | 2022.07 | 7 | ZRJC-YQGL-568 | 设备库 | 正常
613. | 水温表 | （-6～40）℃ | 分度值：0.2℃ | 武强县霖硕仪器仪表有限公司 | 2022.08.09 | 2022.07 | 8 | ZRJC-YQGL-569 | 设备库 | 正常
614. | 水温表 | （-6～40）℃ | 分度值：0.2℃ | 武强县霖硕仪器仪表有限公司 | 2022.08.09 | 2022.07 | 9 | ZRJC-YQGL-570 | 设备库 | 正常
615. | 水温表 | （-6～40）℃ | 分度值：0.2℃ | 武强县霖硕仪器仪表有限公司 | 2022.08.09 | 2022.07 | 10 | ZRJC-YQGL-571 | 设备库 | 正常
616. | 水温表 | （-6～40）℃ | 分度值：0.2℃ | 武强县霖硕仪器仪表有限公司 | 2022.08.09 | 2022.07 | 11 | ZRJC-YQGL-572 | 设备库 | 正常
617. | 水温表 | （-6～40）℃ | 分度值：0.2℃ | 武强县霖硕仪器仪表有限公司 | 2022.08.09 | 2022.07 | 12 | ZRJC-YQGL-573 | 设备库 | 正常
618. | 水温表 | （-6～40）℃ | 分度值：0.2℃ | 武强县霖硕仪器仪表有限公司 | 2022.08.09 | 2022.07 | 13 | ZRJC-YQGL-574 | 设备库 | 正常
619. | 水温表 | （-6～40）℃ | 分度值：0.2℃ | 武强县霖硕仪器仪表有限公司 | 2022.08.09 | 2022.07 | 14 | ZRJC-YQGL-575 | 设备库 | 正常
620. | 石墨消解仪 | SH220F | 控温范围： | 山东海能科学仪器有限公司 | 2022.08 | 2022.06.25 | SH327240485 | ZRJC-YQGL-576 | 理化实验室3 | 正常
+5℃～450℃
控温精度：±1℃
定时范围：
00（时）：00（分）-23（时）：59（分）
621. | 气相色谱与质谱联用仪 | 8860+5977B | / | 安捷伦 Agilent | 2022.07 | 2022.07 | CN2228C053 | ZRJC-YQGL-577 | 有机仪器室3 | 正常
622. | 冷藏柜 | / | / | 山东欧力克电器有限公司 | 2022.08.01 | / | / | ZRJC-YQGL-578 | 微生物室 | 正常
623. | 冷冻干燥机 | SCIENTZ-30ND | / | 宁波新芝生物科技股份有限公司 | 2022.06.01 | 2019.09.24 | 19-0814 | ZRJC-YQGL-579 | 样品制备室 | 正常
624. | 台式高速冷冻离心机 | H3-20KR | / | 湖南可成仪器设备有限公司 | 2022.06.01 | 2019.10.09 | KC20191009 003 | ZRJC-YQGL-580 | 半挥发性有机物前处理室 | 正常
625. | 电感耦合等离子体质谱仪 | 7850 | / | Agilent | 2022.09.21 | 2022.06 | SG22241383 | ZRJC-YQGL-581 | 无机仪器室2 | 正常
626. | 液相色谱与质谱联用仪 | 1260+6470B | / | Agilent | 2022.09.21 | 2022.07.05 | SG2215G218 | ZRJC-YQGL-582 | 有机仪器室2 | 正常
627. | 台式高速冷冻离心机 | TGL-16M | 最高转速16000r/min； | 济南鑫驰医疗科技有限公司 | 2022.09.21 | 2022.03 | LXJTGL16M2203029 | ZRJC-YQGL-583 | 挥发性有机物前处理室 | 正常
最大离心力20600×g；
最大容量6×100ml；温度控制精度±1℃；
转速控制精度±50r/min；
628. | 空气负离子检测仪 | FLZ-3900 | 分辨率：1个/cm;量程:500万；误差：静态标准+/-5% | 深圳市普利通电子科技有限公司 | 2022.10.08 | 2022.08 | 2022082505 | ZRJC-YQGL-584 | 设备库 | 正常
629. | 空气负离子检测仪 | FLZ-3900 | 分辨率：1个/cm;量程:500万；误差：静态标准+/-5% | 深圳市普利通电子科技有限公司 | 2022.10.08 | 2022.08 | 2022082506 | ZRJC-YQGL-585 | 设备库 | 正常
630. | 冰箱报警温度计 | CX-6552 | 温度精度：±1℃ | 衡水正旭电子科技有限公司 | 2022.11.07 | / | 1 | ZRJC-YQGL-586 | 样品室02 | 正常
分辨率：0.1℃
631. | 冰箱报警温度计 | CX-6552 | 温度精度：±1℃ | 衡水正旭电子科技有限公司 | 2022.11.07 | / | 2 | ZRJC-YQGL-587 | 样品室02 | 正常
分辨率：0.1℃
632. | 冰箱报警温度计 | CX-6552 | 温度精度：±1℃ | 衡水正旭电子科技有限公司 | 2022.11.07 | / | 3 | ZRJC-YQGL-588 | 样品室02 | 正常
分辨率：0.1℃
633. | 冰箱报警温度计 | CX-6552 | 温度精度：±1℃ | 衡水正旭电子科技有限公司 | 2022.11.07 | / | 4 | ZRJC-YQGL-589 | 样品室02 | 正常
分辨率：0.1℃
634. | 冰箱报警温度计 | CX-6552 | 温度精度：±1℃ | 衡水正旭电子科技有限公司 | 2022.11.07 | / | 5 | ZRJC-YQGL-590 | 样品室02 | 正常
分辨率：0.1℃
635. | 冰箱报警温度计 | CX-6552 | 温度精度：±1℃ | 衡水正旭电子科技有限公司 | 2022.11.07 | / | 6 | ZRJC-YQGL-591 | 样品室02 | 正常
分辨率：0.1℃
636. | 冰箱报警温度计 | CX-6552 | 温度精度：±1℃ | 衡水正旭电子科技有限公司 | 2022.11.07 | / | 7 | ZRJC-YQGL-592 | 样品室02 | 正常
分辨率：0.1℃
637. | 冰箱报警温度计 | CX-6552 | 温度精度：±1℃ | 衡水正旭电子科技有限公司 | 2022.11.07 | / | 8 | ZRJC-YQGL-593 | 样品室02 | 正常
分辨率：0.1℃
638. | 调速多用振荡器 | HY-8 | 定时范围：0~120分 | 常州荣华仪器制造有限公司 | 2023.01.06 | / | 5041 | ZRJC-YQGL-594 | 样品制备室 | 正常
639. | 便携式PH/ORP计 | YHBJ-262 | 测量参数：ORP，mV,PH和温度 | 上海仪电科学仪器股份有限公司 | 2023.01 | 2022.1 | 742800NB022100047 | ZRJC-YQGL-595 | 设备库 | 正常
ORP/mV测量范围：（-2000.0-2000.0）mv
640. | 便携式PH/ORP计 | YHBJ-262 | 测量参数：ORP，mV,PH和温度 | 上海仪电科学仪器股份有限公司 | 2023.01 | 2022.07 | 742800N0022070001 | ZRJC-YQGL-596 | 设备库 | 正常
ORP/mV测量范围：（-2000.0-2000.0）mv
641. | 手持电波流速仪 | GRD-800 | 测量范围：0.1-20m/s | 北京格乐普高新技术有限公司 | 2023.01 | 2022.11 | GRD-800 202301001 | ZRJC-YQGL-597 | 设备库 | 正常
流速精度：0.03m/s;±1%FS
642. | 手持电波流速仪 | GRD-800 | 测量范围：0.1-20m/s | 北京格乐普高新技术有限公司 | 2023.01 | 2022.11 | GRD-800 202301002 | ZRJC-YQGL-598 | 设备库 | 正常
流速精度：0.03m/s;±1%FS
643. | 超声波测深仪 | ZMSS -100 | 精度：1.0%，测量:0-100M | 福建徕斯达信息科技有限公司 | 2023.01 | 2022.11.2 | 22110208 | ZRJC-YQGL-599 | 设备库 | 正常
644. | 超声波测深仪 | ZMSS -100 | 精度：1.0%，测量:0-100M | 福建徕斯达信息科技有限公司 | 2023.01 | 2022.11.2 | 22110209 | ZRJC-YQGL-600 | 设备库 | 正常
645. | 便携式溶解氧测定仪 | JPBJ-608 | 仪器级别：±0.30mg/L | 上海仪电科学仪器股份有限公司 | 2023.01 | 2022.11.2 | 630321NB022110065 | ZRJC-YQGL-601 | 设备库 | 正常
溶解氧测量范围：（0.00-50.00）mg/L
饱和度测量范围：（0.0-300.0）%
646. | 便携式溶解氧测定仪 | JPBJ-608 | 仪器级别：±0.30mg/L | 上海仪电科学仪器股份有限公司 | 2023.01 | 2022.11.2 | 630321NB022110067 | ZRJC-YQGL-602 | 设备库 | 正常
溶解氧测量范围：（0.00-50.00）mg/L
饱和度测量范围：（0.0-300.0）%
647. | 便携式溶解氧测定仪 | JPBJ-608 | 仪器级别：±0.30mg/L | 上海仪电科学仪器股份有限公司 | 2023.01 | 2022.11.2 | 630321NB022110058 | ZRJC-YQGL-603 | 设备库 | 正常
溶解氧测量范围：（0.00-50.00）mg/L
饱和度测量范围：（0.0-300.0）%
648. | 便携式PH计 | PHB-5 | PH测量范围：（-2.00-18.00）PH | 上海仪电科学仪器股份有限公司 | 2023.01 | 2022.11 | 602721NB022110163 | ZRJC-YQGL-604 | 设备库 | 正常
测量参数：（-1999-1999）mv
649. | 便携式PH计 | PHB-5 | PH测量范围：（-2.00-18.00）PH | 上海仪电科学仪器股份有限公司 | 2023.01 | 2022.11 | 602721NB022110195 | ZRJC-YQGL-605 | 设备库 | 正常
测量参数：（-1999-1999）mv
650. | 便携式PH计 | PHB-5 | PH测量范围：（-2.00-18.00）PH | 上海仪电科学仪器股份有限公司 | 2023.01 | 2022.11 | 602721NB022110194 | ZRJC-YQGL-606 | 设备库 | 正常
测量参数：（-1999-1999）mv
651. | 便携式PH计 | PHB-5 | PH测量范围：（-2.00-18.00）PH | 上海仪电科学仪器股份有限公司 | 2023.01 | 2022.11 | 602721NB022110198 | ZRJC-YQGL-607 | 设备库 | 正常
测量参数：（-1999-1999）mv
652. | 便携式PH计 | PHB-5 | PH测量范围：（-2.00-18.00）PH | 上海仪电科学仪器股份有限公司 | 2023.01 | 2022.11 | 602721NB022110179 | ZRJC-YQGL-608 | 设备库 | 正常
测量参数：（-1999-1999）mv
653. | 低浓度自动烟尘烟气综合测试仪 | ZR-3260D型 | 采样流量：1.0L/min | 青岛众瑞智能仪器股份有限公司 | 2023.01.14 | 2023.01 | 3260DA23012351 | ZRJC-YQGL-609 | 设备库 | 正常
可选：O2、SO2、NO、NO2、CO、H2S、CO2
654. | 低浓度自动烟尘烟气综合测试仪 | ZR-3260D型 | 采样流量：1.0L/min | 青岛众瑞智能仪器股份有限公司 | 2023.01.14 | 2023.01 | 3260DA23012432 | ZRJC-YQGL-610 | 设备库 | 正常
可选：O2、SO2、NO、NO2、CO、H2S、CO2
655. | 低浓度自动烟尘烟气综合测试仪 | ZR-3260D型 | 采样流量：1.0L/min | 青岛众瑞智能仪器股份有限公司 | 2023.01.14 | 2023.01 | 3260DA22122268 | ZRJC-YQGL-611 | 设备库 | 正常
可选：O2、SO2、NO、NO2、CO、H2S、CO2
656. | 双路烟气采样器 | ZR-3712型 | 采样流量：（0.2-1.5）L/min | 青岛众瑞智能仪器股份有限公司 | 2023.01.14 | 2023.01 | 371222071679 | ZRJC-YQGL-612 | 设备库 | 正常
分辨率：0.01L/min
657. | 双路烟气采样器 | ZR-3712型 | 采样流量：（0.2-1.5）L/min | 青岛众瑞智能仪器股份有限公司 | 2023.01.14 | 2023.01 | 371223012296 | ZRJC-YQGL-613 | 设备库 | 正常
分辨率：0.01L/min
658. | 双路烟气采样器 | ZR-3712型 | 采样流量：（0.2-1.5）L/min | 青岛众瑞智能仪器股份有限公司 | 2023.01.14 | 2023.01 | 371223012288 | ZRJC-YQGL-614 | 设备库 | 正常
分辨率：0.01L/min
659. | 双路烟气采样器 | ZR-3712型 | 采样流量：（0.2-1.5）L/min | 青岛众瑞智能仪器股份有限公司 | 2023.01.14 | 2023.01 | 371223012301 | ZRJC-YQGL-615 | 设备库 | 正常
分辨率：0.01L/min
660. | 污染源真空箱气袋采样器 | ZR-3730型 | 采样流量：4L/min | 青岛众瑞智能仪器股份有限公司 | 2023.01.14 | 2023.01 | 3730B22112077 | ZRJC-YQGL-616 | 设备库 | 正常
661. | 污染源真空箱气袋采样器 | ZR-3730型 | 采样流量：4L/min | 青岛众瑞智能仪器股份有限公司 | 2023.01.14 | 2023.01 | 3730B22112093 | ZRJC-YQGL-617 | 设备库 | 正常
662. | 污染源真空箱气袋采样器 | ZR-3730型 | 采样流量：4L/min | 青岛众瑞智能仪器股份有限公司 | 2023.01.14 | 2023.01 | 3730B22112085 | ZRJC-YQGL-618 | 设备库 | 正常
663. | 污染源真空箱气袋采样器 | ZR-3730型 | 采样流量：4L/min | 青岛众瑞智能仪器股份有限公司 | 2023.01.14 | 2023.01 | 3730B22102048 | ZRJC-YQGL-619 | 设备库 | 正常
664. | 环境空气颗粒物综合采样器 | ZR-3924型 | 颗粒物采样流量：（15-130）L/min | 青岛众瑞智能仪器股份有限公司 | 2023.01.14 | 2023.01 | 3924C23011151 | ZRJC-YQGL-620 | 设备库 | 正常
A/B/C/D路大气采样流量：（0.1-1.5）L/min
665. | 环境空气颗粒物综合采样器 | ZR-3924型 | 颗粒物采样流量：（15-130）L/min | 青岛众瑞智能仪器股份有限公司 | 2023.01.14 | 2023.01 | 3924C23011208 | ZRJC-YQGL-621 | 设备库 | 正常
A/B/C/D路大气采样流量：（0.1-1.5）L/min
666. | 环境空气颗粒物综合采样器 | ZR-3924型 | 颗粒物采样流量：（15-130）L/min | 青岛众瑞智能仪器股份有限公司 | 2023.01.14 | 2023.01 | 3924C23011135 | ZRJC-YQGL-622 | 设备库 | 正常
A/B/C/D路大气采样流量：（0.1-1.5）L/min
667. | 环境空气颗粒物综合采样器 | ZR-3924型 | 颗粒物采样流量：（15-130）L/min | 青岛众瑞智能仪器股份有限公司 | 2023.01.14 | 2023.01 | 3924C23011143 | ZRJC-YQGL-623 | 设备库 | 正常
A/B/C/D路大气采样流量：（0.1-1.5）L/min
668. | 环境空气颗粒物综合采样器 | ZR-3924型 | 颗粒物采样流量：（15-130）L/min | 青岛众瑞智能仪器股份有限公司 | 2023.01.14 | 2023.01 | 3924C23011127 | ZRJC-YQGL-624 | 设备库 | 正常
A/B/C/D路大气采样流量：（0.1-1.5）L/min
669. | 环境空气颗粒物综合采样器 | ZR-3924型 | 颗粒物采样流量：（15-130）L/min | 青岛众瑞智能仪器股份有限公司 | 2023.01.14 | 2023.01 | 3924C23011193 | ZRJC-YQGL-625 | 设备库 | 正常
A/B/C/D路大气采样流量：（0.1-1.5）L/min
670. | 环境空气颗粒物综合采样器 | ZR-3924型 | 颗粒物采样流量：（15-130）L/min | 青岛众瑞智能仪器股份有限公司 | 2023.01.14 | 2023.01 | 3924C23011119 | ZRJC-YQGL-626 | 设备库 | 正常
A/B/C/D路大气采样流量：（0.1-1.5）L/min
671. | 环境空气颗粒物综合采样器 | ZR-3924型 | 颗粒物采样流量：（15-130）L/min | 青岛众瑞智能仪器股份有限公司 | 2023.01.14 | 2023.01 | 3924C23011177 | ZRJC-YQGL-627 | 设备库 | 正常
A/B/C/D路大气采样流量：（0.1-1.5）L/min
672. | 环境空气颗粒物综合采样器 | ZR-3924型 | 颗粒物采样流量：（15-130）L/min | 青岛众瑞智能仪器股份有限公司 | 2023.01.14 | 2023.01 | 3924C23011169 | ZRJC-YQGL-628 | 设备库 | 正常
A/B/C/D路大气采样流量：（0.1-1.5）L/min
673. | 环境空气颗粒物综合采样器 | ZR-3924型 | 颗粒物采样流量：（15-130）L/min | 青岛众瑞智能仪器股份有限公司 | 2023.01.14 | 2023.01 | 3924C23011185 | ZRJC-YQGL-629 | 设备库 | 正常
A/B/C/D路大气采样流量：（0.1-1.5）L/min
674. | 烟气预处理器 | ZR-D05型 | 加热温度设定范围（60-160）℃ | 青岛众瑞智能仪器股份有限公司 | 2023.01.14 | 2023.01 | D0522115481 | ZRJC-YQGL-630 | 设备库 | 正常
冷却温度设定范围（0-9）℃
675. | 烟气预处理器 | ZR-D05型 | 加热温度设定范围（60-160）℃ | 青岛众瑞智能仪器股份有限公司 | 2023.01.14 | 2023.01 | D0522114998 | ZRJC-YQGL-631 | 设备库 | 正常
冷却温度设定范围（0-9）℃
676. | 油气回收多参数检测仪 | ZR-3160型 | 流量：（10~150）L/min 分辨率：0.1L/min 最大允许误差：±2 | 青岛众瑞智能仪器股份有限公司 | 2023.04.24 | 2023.03 | 316030033130 | ZRJC-YQGL-632 | 设备库 | 正常
注：ZRJC-YQGL-581开始购置日期一栏填写日期为到货日期。